## Лист3
КГП "Центральная больница города Темиртау"
Объявление о закупе химических реактивов и расходных материалов для лаборатории на 2019 год способом запроса ценовых предложений
№ п/п | Наименование и адрес заказчика | Группа, МНН | Характеристика | Ед. изм. | Планируемая цена на 2019 г. | Потребность на 2019 г. | Сумма на 2019 г. | Место поставки/условия поставки | Сроки поставки | Место предоставления (приема) документов | Окончательный срок подачи ценовых предложений | Дата, время и место вскрытия конвертов с ценовыми предложениями
1 | 2 | 3 | 4 | 5 | 6 | 7 | 8 | 9 | 10 | 11 | 12 | 13
Лабораторные реагенты, расходные материалы
ЛОТ: Диагностические агенты. Диагностикумы. Сыворотки. Антигены.
1 | КГП "Центральная больница города Темиртау", г.Темиртау, ул. Чайковского,22 | Антиген кардиолипиновый | для реакции связывания комплемента (РСК) 2 мл №10 | уп. | 30650 | 2 | 61300 | КГП "Центральная больница города Темиртау", г.Темиртау, ул. Чайковского,22/DDP | Согласно графика поставки утвержденного сторонами | КГП "Центральная больница города Темиртау", г.Темиртау, ул. Чайковского, 22 4 этаж, расчетный отдел | 08.05.2019 г. 14-00 ч. | 08.05.2019 г. 15-00 ч. КГП "Центральная больница города Темиртау", г.Темиртау, ул. Чайковского,22 4 этаж, расчетный отдел
2 | КГП "Центральная больница города Темиртау", г.Темиртау, ул. Чайковского,22 | Антиген кардиолипиновый | для серологической диагностики сифилитической инфекции по сыворотке крови методом реакции преципитации. 10 ампул х 2 мл Раствор холин хлорида в 0,9% растворе натрия хлорида 2х5 мл; или 1х10 мл. Упаковка на 1000 определений | уп. | 26420 | 15 | 396300 | КГП "Центральная больница города Темиртау", г.Темиртау, ул. Чайковского,22/DDP | Согласно графика поставки утвержденного сторонами | КГП "Центральная больница города Темиртау", г.Темиртау, ул. Чайковского, 22 4 этаж, расчетный отдел | 08.05.2019 г. 14-00 ч. | 08.05.2019 г. 15-00 ч. КГП "Центральная больница города Темиртау", г.Темиртау, ул. Чайковского,22 4 этаж, расчетный отдел
3 | КГП "Центральная больница города Темиртау", г.Темиртау, ул. Чайковского,22 | Антиген трепонемный ультраозвученный кардиолипиновый для серодиагностики сифилиса | для серодиагностики сифилиса 5 мл №5 | уп. | 16560 | 10 | 165600 | КГП "Центральная больница города Темиртау", г.Темиртау, ул. Чайковского,22/DDP | Согласно графика поставки утвержденного сторонами | КГП "Центральная больница города Темиртау", г.Темиртау, ул. Чайковского, 22 4 этаж, расчетный отдел | 08.05.2019 г. 14-00 ч. | 08.05.2019 г. 15-00 ч. КГП "Центральная больница города Темиртау", г.Темиртау, ул. Чайковского,22 4 этаж, расчетный отдел
4 | КГП "Центральная больница города Темиртау", г.Темиртау, ул. Чайковского,22 | Гемолитическая сыворотка диагностическая 2 мл №10 | диагностическая 2 мл №10 | уп. | 24150 | 3 | 72450 | КГП "Центральная больница города Темиртау", г.Темиртау, ул. Чайковского,22/DDP | Согласно графика поставки утвержденного сторонами | КГП "Центральная больница города Темиртау", г.Темиртау, ул. Чайковского, 22 4 этаж, расчетный отдел | 08.05.2019 г. 14-00 ч. | 08.05.2019 г. 15-00 ч. КГП "Центральная больница города Темиртау", г.Темиртау, ул. Чайковского,22 4 этаж, расчетный отдел
5 | КГП "Центральная больница города Темиртау", г.Темиртау, ул. Чайковского,22 | Комплемент сухой для РСК | лиофилизат 10 фл х 5 мл | уп. | 28980 | 3 | 86940 | КГП "Центральная больница города Темиртау", г.Темиртау, ул. Чайковского,22/DDP | Согласно графика поставки утвержденного сторонами | КГП "Центральная больница города Темиртау", г.Темиртау, ул. Чайковского, 22 4 этаж, расчетный отдел | 08.05.2019 г. 14-00 ч. | 08.05.2019 г. 15-00 ч. КГП "Центральная больница города Темиртау", г.Темиртау, ул. Чайковского,22 4 этаж, расчетный отдел
6 | КГП "Центральная больница города Темиртау", г.Темиртау, ул. Чайковского,22 | Сыворотка для диагностики сифилиса отрицательная 1 мл №10 | 1 мл №10 | уп. | 36570 | 1 | 36570 | КГП "Центральная больница города Темиртау", г.Темиртау, ул. Чайковского,22/DDP | Согласно графика поставки утвержденного сторонами | КГП "Центральная больница города Темиртау", г.Темиртау, ул. Чайковского, 22 4 этаж, расчетный отдел | 08.05.2019 г. 14-00 ч. | 08.05.2019 г. 15-00 ч. КГП "Центральная больница города Темиртау", г.Темиртау, ул. Чайковского,22 4 этаж, расчетный отдел
7 | КГП "Центральная больница города Темиртау", г.Темиртау, ул. Чайковского,22 | Сыворотка для диагностики сифилиса положительная сухая для РСК | 1 мл №10 | уп. | 26570 | 1 | 26570 | КГП "Центральная больница города Темиртау", г.Темиртау, ул. Чайковского,22/DDP | Согласно графика поставки утвержденного сторонами | КГП "Центральная больница города Темиртау", г.Темиртау, ул. Чайковского, 22 4 этаж, расчетный отдел | 08.05.2019 г. 14-00 ч. | 08.05.2019 г. 15-00 ч. КГП "Центральная больница города Темиртау", г.Темиртау, ул. Чайковского,22 4 этаж, расчетный отдел
ЛОТ: Серологическая диагностика сальмонеллезов,шигеллезов
8 | КГП "Центральная больница города Темиртау", г.Темиртау, ул. Чайковского,22 | Сыворотка диагностическая шигеллезная поливалентная Флекснера I-V,i-VI, Зонне | антигенный сухой 2мл/амп. №5 | уп. | 23500 | 1 | 23500 | КГП "Центральная больница города Темиртау", г.Темиртау, ул. Чайковского,22/DDP | Согласно графика поставки утвержденного сторонами | КГП "Центральная больница города Темиртау", г.Темиртау, ул. Чайковского, 22 4 этаж, расчетный отдел | 08.05.2019 г. 14-00 ч. | 08.05.2019 г. 15-00 ч. КГП "Центральная больница города Темиртау", г.Темиртау, ул. Чайковского,22 4 этаж, расчетный отдел
9 | КГП "Центральная больница города Темиртау", г.Темиртау, ул. Чайковского,22 | Сыворотка диагностическая сальмонеллезная поливалентная адсорбированная АВСДЕ | 2 мл /амп №10 | уп. | 27950 | 1 | 27950 | КГП "Центральная больница города Темиртау", г.Темиртау, ул. Чайковского,22/DDP | Согласно графика поставки утвержденного сторонами | КГП "Центральная больница города Темиртау", г.Темиртау, ул. Чайковского, 22 4 этаж, расчетный отдел | 08.05.2019 г. 14-00 ч. | 08.05.2019 г. 15-00 ч. КГП "Центральная больница города Темиртау", г.Темиртау, ул. Чайковского,22 4 этаж, расчетный отдел
ЛОТ: Серологическая диагностика эшерихий
10 | КГП "Центральная больница города Темиртау", г.Темиртау, ул. Чайковского,22 | Сыворотка поливалентная эшерихиозная ОКА-типовые | 1 мл /амп № 10 | уп. | 27950 | 1 | 27950 | КГП "Центральная больница города Темиртау", г.Темиртау, ул. Чайковского,22/DDP | Согласно графика поставки утвержденного сторонами | КГП "Центральная больница города Темиртау", г.Темиртау, ул. Чайковского, 22 4 этаж, расчетный отдел | 08.05.2019 г. 14-00 ч. | 08.05.2019 г. 15-00 ч. КГП "Центральная больница города Темиртау", г.Темиртау, ул. Чайковского,22 4 этаж, расчетный отдел
ЛОТ: Другие сыворотки
11 | КГП "Центральная больница города Темиртау", г.Темиртау, ул. Чайковского,22 | Диагностикум бруцелезный | жидкий для реакции агглютинации (РА), 2 мл/ амп. №10 | уп. | 17580 | 1 | 17580 | КГП "Центральная больница города Темиртау", г.Темиртау, ул. Чайковского,22/DDP | Согласно графика поставки утвержденного сторонами | КГП "Центральная больница города Темиртау", г.Темиртау, ул. Чайковского, 22 4 этаж, расчетный отдел | 08.05.2019 г. 14-00 ч. | 08.05.2019 г. 15-00 ч. КГП "Центральная больница города Темиртау", г.Темиртау, ул. Чайковского,22 4 этаж, расчетный отдел
12 | КГП "Центральная больница города Темиртау", г.Темиртау, ул. Чайковского,22 | Сыворотка нормальная лошадиная 100 мл | флакон 100 мл | фл. | 21300 | 5 | 106500 | КГП "Центральная больница города Темиртау", г.Темиртау, ул. Чайковского,22/DDP | Согласно графика поставки утвержденного сторонами | КГП "Центральная больница города Темиртау", г.Темиртау, ул. Чайковского, 22 4 этаж, расчетный отдел | 08.05.2019 г. 14-00 ч. | 08.05.2019 г. 15-00 ч. КГП "Центральная больница города Темиртау", г.Темиртау, ул. Чайковского,22 4 этаж, расчетный отдел
ЛОТ: Диски с антибиотиками (100 дисков одного наименования во флаконе)
13 | КГП "Центральная больница города Темиртау", г.Темиртау, ул. Чайковского,22 | Диски с азитромицином | флакон 100 дисков | фл. | 1800 | 5 | 9000 | КГП "Центральная больница города Темиртау", г.Темиртау, ул. Чайковского,22/DDP | Согласно графика поставки утвержденного сторонами | КГП "Центральная больница города Темиртау", г.Темиртау, ул. Чайковского, 22 4 этаж, расчетный отдел | 08.05.2019 г. 14-00 ч. | 08.05.2019 г. 15-00 ч. КГП "Центральная больница города Темиртау", г.Темиртау, ул. Чайковского,22 4 этаж, расчетный отдел
14 | КГП "Центральная больница города Темиртау", г.Темиртау, ул. Чайковского,22 | Диски с ампициллином | флакон 100 дисков | фл. | 1800 | 5 | 9000 | КГП "Центральная больница города Темиртау", г.Темиртау, ул. Чайковского,22/DDP | Согласно графика поставки утвержденного сторонами | КГП "Центральная больница города Темиртау", г.Темиртау, ул. Чайковского, 22 4 этаж, расчетный отдел | 08.05.2019 г. 14-00 ч. | 08.05.2019 г. 15-00 ч. КГП "Центральная больница города Темиртау", г.Темиртау, ул. Чайковского,22 4 этаж, расчетный отдел
15 | КГП "Центральная больница города Темиртау", г.Темиртау, ул. Чайковского,22 | Диски с амфотерицином | флакон 100 дисков | фл. | 1800 | 5 | 9000 | КГП "Центральная больница города Темиртау", г.Темиртау, ул. Чайковского,22/DDP | Согласно графика поставки утвержденного сторонами | КГП "Центральная больница города Темиртау", г.Темиртау, ул. Чайковского, 22 4 этаж, расчетный отдел | 08.05.2019 г. 14-00 ч. | 08.05.2019 г. 15-00 ч. КГП "Центральная больница города Темиртау", г.Темиртау, ул. Чайковского,22 4 этаж, расчетный отдел
16 | КГП "Центральная больница города Темиртау", г.Темиртау, ул. Чайковского,22 | Диски с бензилпенициллином | флакон 100 дисков | фл. | 1800 | 5 | 9000 | КГП "Центральная больница города Темиртау", г.Темиртау, ул. Чайковского,22/DDP | Согласно графика поставки утвержденного сторонами | КГП "Центральная больница города Темиртау", г.Темиртау, ул. Чайковского, 22 4 этаж, расчетный отдел | 08.05.2019 г. 14-00 ч. | 08.05.2019 г. 15-00 ч. КГП "Центральная больница города Темиртау", г.Темиртау, ул. Чайковского,22 4 этаж, расчетный отдел
17 | КГП "Центральная больница города Темиртау", г.Темиртау, ул. Чайковского,22 | Диски с гентамицином | флакон 100 дисков | фл. | 1800 | 5 | 9000 | КГП "Центральная больница города Темиртау", г.Темиртау, ул. Чайковского,22/DDP | Согласно графика поставки утвержденного сторонами | КГП "Центральная больница города Темиртау", г.Темиртау, ул. Чайковского, 22 4 этаж, расчетный отдел | 08.05.2019 г. 14-00 ч. | 08.05.2019 г. 15-00 ч. КГП "Центральная больница города Темиртау", г.Темиртау, ул. Чайковского,22 4 этаж, расчетный отдел
18 | КГП "Центральная больница города Темиртау", г.Темиртау, ул. Чайковского,22 | Диски с доксициклином | флакон 100 дисков | фл. | 1800 | 5 | 9000 | КГП "Центральная больница города Темиртау", г.Темиртау, ул. Чайковского,22/DDP | Согласно графика поставки утвержденного сторонами | КГП "Центральная больница города Темиртау", г.Темиртау, ул. Чайковского, 22 4 этаж, расчетный отдел | 08.05.2019 г. 14-00 ч. | 08.05.2019 г. 15-00 ч. КГП "Центральная больница города Темиртау", г.Темиртау, ул. Чайковского,22 4 этаж, расчетный отдел
19 | КГП "Центральная больница города Темиртау", г.Темиртау, ул. Чайковского,22 | Диски с флуконазолом | флакон 100 дисков | фл. | 1800 | 5 | 9000 | КГП "Центральная больница города Темиртау", г.Темиртау, ул. Чайковского,22/DDP | Согласно графика поставки утвержденного сторонами | КГП "Центральная больница города Темиртау", г.Темиртау, ул. Чайковского, 22 4 этаж, расчетный отдел | 08.05.2019 г. 14-00 ч. | 08.05.2019 г. 15-00 ч. КГП "Центральная больница города Темиртау", г.Темиртау, ул. Чайковского,22 4 этаж, расчетный отдел
20 | КГП "Центральная больница города Темиртау", г.Темиртау, ул. Чайковского,22 | Диски с клотримозолом | флакон 100 дисков | фл. | 1800 | 5 | 9000 | КГП "Центральная больница города Темиртау", г.Темиртау, ул. Чайковского,22/DDP | Согласно графика поставки утвержденного сторонами | КГП "Центральная больница города Темиртау", г.Темиртау, ул. Чайковского, 22 4 этаж, расчетный отдел | 08.05.2019 г. 14-00 ч. | 08.05.2019 г. 15-00 ч. КГП "Центральная больница города Темиртау", г.Темиртау, ул. Чайковского,22 4 этаж, расчетный отдел
21 | КГП "Центральная больница города Темиртау", г.Темиртау, ул. Чайковского,22 | Диски с линкомицином | флакон 100 дисков | фл. | 1800 | 2 | 3600 | КГП "Центральная больница города Темиртау", г.Темиртау, ул. Чайковского,22/DDP | Согласно графика поставки утвержденного сторонами | КГП "Центральная больница города Темиртау", г.Темиртау, ул. Чайковского, 22 4 этаж, расчетный отдел | 08.05.2019 г. 14-00 ч. | 08.05.2019 г. 15-00 ч. КГП "Центральная больница города Темиртау", г.Темиртау, ул. Чайковского,22 4 этаж, расчетный отдел
22 | КГП "Центральная больница города Темиртау", г.Темиртау, ул. Чайковского,22 | Диски с нистатином | флакон 100 дисков | фл. | 1800 | 5 | 9000 | КГП "Центральная больница города Темиртау", г.Темиртау, ул. Чайковского,22/DDP | Согласно графика поставки утвержденного сторонами | КГП "Центральная больница города Темиртау", г.Темиртау, ул. Чайковского, 22 4 этаж, расчетный отдел | 08.05.2019 г. 14-00 ч. | 08.05.2019 г. 15-00 ч. КГП "Центральная больница города Темиртау", г.Темиртау, ул. Чайковского,22 4 этаж, расчетный отдел
23 | КГП "Центральная больница города Темиртау", г.Темиртау, ул. Чайковского,22 | Диски с полимиксином | флакон 100 дисков | фл. | 1800 | 5 | 9000 | КГП "Центральная больница города Темиртау", г.Темиртау, ул. Чайковского,22/DDP | Согласно графика поставки утвержденного сторонами | КГП "Центральная больница города Темиртау", г.Темиртау, ул. Чайковского, 22 4 этаж, расчетный отдел | 08.05.2019 г. 14-00 ч. | 08.05.2019 г. 15-00 ч. КГП "Центральная больница города Темиртау", г.Темиртау, ул. Чайковского,22 4 этаж, расчетный отдел
24 | КГП "Центральная больница города Темиртау", г.Темиртау, ул. Чайковского,22 | Диски с пефлоксацином | флакон 100 дисков | фл. | 1800 | 5 | 9000 | КГП "Центральная больница города Темиртау", г.Темиртау, ул. Чайковского,22/DDP | Согласно графика поставки утвержденного сторонами | КГП "Центральная больница города Темиртау", г.Темиртау, ул. Чайковского, 22 4 этаж, расчетный отдел | 08.05.2019 г. 14-00 ч. | 08.05.2019 г. 15-00 ч. КГП "Центральная больница города Темиртау", г.Темиртау, ул. Чайковского,22 4 этаж, расчетный отдел
25 | КГП "Центральная больница города Темиртау", г.Темиртау, ул. Чайковского,22 | Диски с тетрациклином | флакон 100 дисков | фл. | 1800 | 5 | 9000 | КГП "Центральная больница города Темиртау", г.Темиртау, ул. Чайковского,22/DDP | Согласно графика поставки утвержденного сторонами | КГП "Центральная больница города Темиртау", г.Темиртау, ул. Чайковского, 22 4 этаж, расчетный отдел | 08.05.2019 г. 14-00 ч. | 08.05.2019 г. 15-00 ч. КГП "Центральная больница города Темиртау", г.Темиртау, ул. Чайковского,22 4 этаж, расчетный отдел
26 | КГП "Центральная больница города Темиртау", г.Темиртау, ул. Чайковского,22 | Диски с фузидином | флакон 100 дисков | фл. | 1800 | 2 | 3600 | КГП "Центральная больница города Темиртау", г.Темиртау, ул. Чайковского,22/DDP | Согласно графика поставки утвержденного сторонами | КГП "Центральная больница города Темиртау", г.Темиртау, ул. Чайковского, 22 4 этаж, расчетный отдел | 08.05.2019 г. 14-00 ч. | 08.05.2019 г. 15-00 ч. КГП "Центральная больница города Темиртау", г.Темиртау, ул. Чайковского,22 4 этаж, расчетный отдел
27 | КГП "Центральная больница города Темиртау", г.Темиртау, ул. Чайковского,22 | Диски с цефалексином | флакон 100 дисков | фл. | 1800 | 5 | 9000 | КГП "Центральная больница города Темиртау", г.Темиртау, ул. Чайковского,22/DDP | Согласно графика поставки утвержденного сторонами | КГП "Центральная больница города Темиртау", г.Темиртау, ул. Чайковского, 22 4 этаж, расчетный отдел | 08.05.2019 г. 14-00 ч. | 08.05.2019 г. 15-00 ч. КГП "Центральная больница города Темиртау", г.Темиртау, ул. Чайковского,22 4 этаж, расчетный отдел
28 | КГП "Центральная больница города Темиртау", г.Темиртау, ул. Чайковского,22 | Диски с цефазолином | флакон 100 дисков | фл. | 1800 | 5 | 9000 | КГП "Центральная больница города Темиртау", г.Темиртау, ул. Чайковского,22/DDP | Согласно графика поставки утвержденного сторонами | КГП "Центральная больница города Темиртау", г.Темиртау, ул. Чайковского, 22 4 этаж, расчетный отдел | 08.05.2019 г. 14-00 ч. | 08.05.2019 г. 15-00 ч. КГП "Центральная больница города Темиртау", г.Темиртау, ул. Чайковского,22 4 этаж, расчетный отдел
29 | КГП "Центральная больница города Темиртау", г.Темиртау, ул. Чайковского,22 | Диски с цефепином | флакон 100 дисков | фл. | 1800 | 5 | 9000 | КГП "Центральная больница города Темиртау", г.Темиртау, ул. Чайковского,22/DDP | Согласно графика поставки утвержденного сторонами | КГП "Центральная больница города Темиртау", г.Темиртау, ул. Чайковского, 22 4 этаж, расчетный отдел | 08.05.2019 г. 14-00 ч. | 08.05.2019 г. 15-00 ч. КГП "Центральная больница города Темиртау", г.Темиртау, ул. Чайковского,22 4 этаж, расчетный отдел
30 | КГП "Центральная больница города Темиртау", г.Темиртау, ул. Чайковского,22 | Диски с цефотаксимом | флакон 100 дисков | фл. | 1800 | 5 | 9000 | КГП "Центральная больница города Темиртау", г.Темиртау, ул. Чайковского,22/DDP | Согласно графика поставки утвержденного сторонами | КГП "Центральная больница города Темиртау", г.Темиртау, ул. Чайковского, 22 4 этаж, расчетный отдел | 08.05.2019 г. 14-00 ч. | 08.05.2019 г. 15-00 ч. КГП "Центральная больница города Темиртау", г.Темиртау, ул. Чайковского,22 4 этаж, расчетный отдел
31 | КГП "Центральная больница города Темиртау", г.Темиртау, ул. Чайковского,22 | Диски с цефтазидимом | флакон 100 дисков | фл. | 1800 | 5 | 9000 | КГП "Центральная больница города Темиртау", г.Темиртау, ул. Чайковского,22/DDP | Согласно графика поставки утвержденного сторонами | КГП "Центральная больница города Темиртау", г.Темиртау, ул. Чайковского, 22 4 этаж, расчетный отдел | 08.05.2019 г. 14-00 ч. | 08.05.2019 г. 15-00 ч. КГП "Центральная больница города Темиртау", г.Темиртау, ул. Чайковского,22 4 этаж, расчетный отдел
32 | КГП "Центральная больница города Темиртау", г.Темиртау, ул. Чайковского,22 | Диски с цефуроксимом | флакон 100 дисков | фл. | 1800 | 5 | 9000 | КГП "Центральная больница города Темиртау", г.Темиртау, ул. Чайковского,22/DDP | Согласно графика поставки утвержденного сторонами | КГП "Центральная больница города Темиртау", г.Темиртау, ул. Чайковского, 22 4 этаж, расчетный отдел | 08.05.2019 г. 14-00 ч. | 08.05.2019 г. 15-00 ч. КГП "Центральная больница города Темиртау", г.Темиртау, ул. Чайковского,22 4 этаж, расчетный отдел
33 | КГП "Центральная больница города Темиртау", г.Темиртау, ул. Чайковского,22 | Диски с цефтриаксоном | флакон 100 дисков | фл. | 1800 | 5 | 9000 | КГП "Центральная больница города Темиртау", г.Темиртау, ул. Чайковского,22/DDP | Согласно графика поставки утвержденного сторонами | КГП "Центральная больница города Темиртау", г.Темиртау, ул. Чайковского, 22 4 этаж, расчетный отдел | 08.05.2019 г. 14-00 ч. | 08.05.2019 г. 15-00 ч. КГП "Центральная больница города Темиртау", г.Темиртау, ул. Чайковского,22 4 этаж, расчетный отдел
34 | КГП "Центральная больница города Темиртау", г.Темиртау, ул. Чайковского,22 | Диски с ципрофлоксацином | флакон 100 дисков | фл. | 1800 | 5 | 9000 | КГП "Центральная больница города Темиртау", г.Темиртау, ул. Чайковского,22/DDP | Согласно графика поставки утвержденного сторонами | КГП "Центральная больница города Темиртау", г.Темиртау, ул. Чайковского, 22 4 этаж, расчетный отдел | 08.05.2019 г. 14-00 ч. | 08.05.2019 г. 15-00 ч. КГП "Центральная больница города Темиртау", г.Темиртау, ул. Чайковского,22 4 этаж, расчетный отдел
35 | КГП "Центральная больница города Темиртау", г.Темиртау, ул. Чайковского,22 | Диски с эритромицином | флакон 100 дисков | фл. | 1800 | 5 | 9000 | КГП "Центральная больница города Темиртау", г.Темиртау, ул. Чайковского,22/DDP | Согласно графика поставки утвержденного сторонами | КГП "Центральная больница города Темиртау", г.Темиртау, ул. Чайковского, 22 4 этаж, расчетный отдел | 08.05.2019 г. 14-00 ч. | 08.05.2019 г. 15-00 ч. КГП "Центральная больница города Темиртау", г.Темиртау, ул. Чайковского,22 4 этаж, расчетный отдел
ЛОТ: Питательные основы и стимуляторы роста
36 | КГП "Центральная больница города Темиртау", г.Темиртау, ул. Чайковского,22 | Пептон основной (фл.) качественный | адаптированный для приготовления питательных сред для культивирования организмов | кг | 42800 | 1 | 42800 | КГП "Центральная больница города Темиртау", г.Темиртау, ул. Чайковского,22/DDP | Согласно графика поставки утвержденного сторонами | КГП "Центральная больница города Темиртау", г.Темиртау, ул. Чайковского, 22 4 этаж, расчетный отдел | 08.05.2019 г. 14-00 ч. | 08.05.2019 г. 15-00 ч. КГП "Центральная больница города Темиртау", г.Темиртау, ул. Чайковского,22 4 этаж, расчетный отдел
ЛОТ : Сузхие питательные среды
37 | КГП "Центральная больница города Темиртау", г.Темиртау, ул. Чайковского,22 | Питательный агар для культивирования микроорганизмов | для культивирования микроорганизмов (ГМФ агар на основе мяса говяжьего) 500гр. сухой порошок | кг | 35100 | 2 | 70200 | КГП "Центральная больница города Темиртау", г.Темиртау, ул. Чайковского,22/DDP | Согласно графика поставки утвержденного сторонами | КГП "Центральная больница города Темиртау", г.Темиртау, ул. Чайковского, 22 4 этаж, расчетный отдел | 08.05.2019 г. 14-00 ч. | 08.05.2019 г. 15-00 ч. КГП "Центральная больница города Темиртау", г.Темиртау, ул. Чайковского,22 4 этаж, расчетный отдел
38 | КГП "Центральная больница города Темиртау", г.Темиртау, ул. Чайковского,22 | Питательный бульон для культивирования микроорганизмов | для культивирования микроорганизмов (ГМФ бульон на основе мяса говяжьего) 500гр. сухой порошок | кг | 31800 | 2 | 63600 | КГП "Центральная больница города Темиртау", г.Темиртау, ул. Чайковского,22/DDP | Согласно графика поставки утвержденного сторонами | КГП "Центральная больница города Темиртау", г.Темиртау, ул. Чайковского, 22 4 этаж, расчетный отдел | 08.05.2019 г. 14-00 ч. | 08.05.2019 г. 15-00 ч. КГП "Центральная больница города Темиртау", г.Темиртау, ул. Чайковского,22 4 этаж, расчетный отдел
39 | КГП "Центральная больница города Темиртау", г.Темиртау, ул. Чайковского,22 | Среда (Агар) Мюллера - Хинтона | для определения чувствительности к антибиотикам 0.5кг сухой порошок | кг | 29500 | 2 | 59000 | КГП "Центральная больница города Темиртау", г.Темиртау, ул. Чайковского,22/DDP | Согласно графика поставки утвержденного сторонами | КГП "Центральная больница города Темиртау", г.Темиртау, ул. Чайковского, 22 4 этаж, расчетный отдел | 08.05.2019 г. 14-00 ч. | 08.05.2019 г. 15-00 ч. КГП "Центральная больница города Темиртау", г.Темиртау, ул. Чайковского,22 4 этаж, расчетный отдел
40 | КГП "Центральная больница города Темиртау", г.Темиртау, ул. Чайковского,22 | Бактоагар Плоскирева SS агар | сухой, фл 0,5 кг | кг | 27860 | 15 | 417900 | КГП "Центральная больница города Темиртау", г.Темиртау, ул. Чайковского,22/DDP | Согласно графика поставки утвержденного сторонами | КГП "Центральная больница города Темиртау", г.Темиртау, ул. Чайковского, 22 4 этаж, расчетный отдел | 08.05.2019 г. 14-00 ч. | 08.05.2019 г. 15-00 ч. КГП "Центральная больница города Темиртау", г.Темиртау, ул. Чайковского,22 4 этаж, расчетный отдел
41 | КГП "Центральная больница города Темиртау", г.Темиртау, ул. Чайковского,22 | Селенитовый бульон | сухой, фл 0,5 кг | кг | 41200 | 1 | 41200 | КГП "Центральная больница города Темиртау", г.Темиртау, ул. Чайковского,22/DDP | Согласно графика поставки утвержденного сторонами | КГП "Центральная больница города Темиртау", г.Темиртау, ул. Чайковского, 22 4 этаж, расчетный отдел | 08.05.2019 г. 14-00 ч. | 08.05.2019 г. 15-00 ч. КГП "Центральная больница города Темиртау", г.Темиртау, ул. Чайковского,22 4 этаж, расчетный отдел
42 | КГП "Центральная больница города Темиртау", г.Темиртау, ул. Чайковского,22 | Висмут сульфит агар | сухой, фл 0,5 кг | кг | 35600 | 1 | 35600 | КГП "Центральная больница города Темиртау", г.Темиртау, ул. Чайковского,22/DDP | Согласно графика поставки утвержденного сторонами | КГП "Центральная больница города Темиртау", г.Темиртау, ул. Чайковского, 22 4 этаж, расчетный отдел | 08.05.2019 г. 14-00 ч. | 08.05.2019 г. 15-00 ч. КГП "Центральная больница города Темиртау", г.Темиртау, ул. Чайковского,22 4 этаж, расчетный отдел
43 | КГП "Центральная больница города Темиртау", г.Темиртау, ул. Чайковского,22 | Агар Эндо | сухой, фл 0,5 кг | кг | 26600 | 2 | 53200 | КГП "Центральная больница города Темиртау", г.Темиртау, ул. Чайковского,22/DDP | Согласно графика поставки утвержденного сторонами | КГП "Центральная больница города Темиртау", г.Темиртау, ул. Чайковского, 22 4 этаж, расчетный отдел | 08.05.2019 г. 14-00 ч. | 08.05.2019 г. 15-00 ч. КГП "Центральная больница города Темиртау", г.Темиртау, ул. Чайковского,22 4 этаж, расчетный отдел
44 | КГП "Центральная больница города Темиртау", г.Темиртау, ул. Чайковского,22 | Иерсиниозная среда | сухая, фл. 0,25 кг | кг | 62800 | 1 | 62800 | КГП "Центральная больница города Темиртау", г.Темиртау, ул. Чайковского,22/DDP | Согласно графика поставки утвержденного сторонами | КГП "Центральная больница города Темиртау", г.Темиртау, ул. Чайковского, 22 4 этаж, расчетный отдел | 08.05.2019 г. 14-00 ч. | 08.05.2019 г. 15-00 ч. КГП "Центральная больница города Темиртау", г.Темиртау, ул. Чайковского,22 4 этаж, расчетный отдел
45 | КГП "Центральная больница города Темиртау", г.Темиртау, ул. Чайковского,22 | Среда Кода | 0,25 кг | кг | 24800 | 1 | 24800 | КГП "Центральная больница города Темиртау", г.Темиртау, ул. Чайковского,22/DDP | Согласно графика поставки утвержденного сторонами | КГП "Центральная больница города Темиртау", г.Темиртау, ул. Чайковского, 22 4 этаж, расчетный отдел | 08.05.2019 г. 14-00 ч. | 08.05.2019 г. 15-00 ч. КГП "Центральная больница города Темиртау", г.Темиртау, ул. Чайковского,22 4 этаж, расчетный отдел
ЛОТ: Среды для идентификации микроорганизмов
46 | КГП "Центральная больница города Темиртау", г.Темиртау, ул. Чайковского,22 | Среда Гисса с мальтозой | 250 гр. | кг | 32100 | 1 | 32100 | КГП "Центральная больница города Темиртау", г.Темиртау, ул. Чайковского,22/DDP | Согласно графика поставки утвержденного сторонами | КГП "Центральная больница города Темиртау", г.Темиртау, ул. Чайковского, 22 4 этаж, расчетный отдел | 08.05.2019 г. 14-00 ч. | 08.05.2019 г. 15-00 ч. КГП "Центральная больница города Темиртау", г.Темиртау, ул. Чайковского,22 4 этаж, расчетный отдел
47 | КГП "Центральная больница города Темиртау", г.Темиртау, ул. Чайковского,22 | Среда Гисса с сахарозой | 250 гр. | кг | 32100 | 1 | 32100 | КГП "Центральная больница города Темиртау", г.Темиртау, ул. Чайковского,22/DDP | Согласно графика поставки утвержденного сторонами | КГП "Центральная больница города Темиртау", г.Темиртау, ул. Чайковского, 22 4 этаж, расчетный отдел | 08.05.2019 г. 14-00 ч. | 08.05.2019 г. 15-00 ч. КГП "Центральная больница города Темиртау", г.Темиртау, ул. Чайковского,22 4 этаж, расчетный отдел
48 | КГП "Центральная больница города Темиртау", г.Темиртау, ул. Чайковского,22 | Среда Ресселя | 250 гр. | кг | 28800 | 2 | 57600 | КГП "Центральная больница города Темиртау", г.Темиртау, ул. Чайковского,22/DDP | Согласно графика поставки утвержденного сторонами | КГП "Центральная больница города Темиртау", г.Темиртау, ул. Чайковского, 22 4 этаж, расчетный отдел | 08.05.2019 г. 14-00 ч. | 08.05.2019 г. 15-00 ч. КГП "Центральная больница города Темиртау", г.Темиртау, ул. Чайковского,22 4 этаж, расчетный отдел
49 | КГП "Центральная больница города Темиртау", г.Темиртау, ул. Чайковского,22 | Среда Клигера | 250 гр. | кг | 28800 | 2 | 57600 | КГП "Центральная больница города Темиртау", г.Темиртау, ул. Чайковского,22/DDP | Согласно графика поставки утвержденного сторонами | КГП "Центральная больница города Темиртау", г.Темиртау, ул. Чайковского, 22 4 этаж, расчетный отдел | 08.05.2019 г. 14-00 ч. | 08.05.2019 г. 15-00 ч. КГП "Центральная больница города Темиртау", г.Темиртау, ул. Чайковского,22 4 этаж, расчетный отдел
50 | КГП "Центральная больница города Темиртау", г.Темиртау, ул. Чайковского,22 | Цитратный агар Симмонса | 250 гр. | кг | 41900 | 2 | 83800 | КГП "Центральная больница города Темиртау", г.Темиртау, ул. Чайковского,22/DDP | Согласно графика поставки утвержденного сторонами | КГП "Центральная больница города Темиртау", г.Темиртау, ул. Чайковского, 22 4 этаж, расчетный отдел | 08.05.2019 г. 14-00 ч. | 08.05.2019 г. 15-00 ч. КГП "Центральная больница города Темиртау", г.Темиртау, ул. Чайковского,22 4 этаж, расчетный отдел
51 | КГП "Центральная больница города Темиртау", г.Темиртау, ул. Чайковского,22 | Агар ацетатный сухой | 250 гр. | кг | 42350 | 1 | 42350 | КГП "Центральная больница города Темиртау", г.Темиртау, ул. Чайковского,22/DDP | Согласно графика поставки утвержденного сторонами | КГП "Центральная больница города Темиртау", г.Темиртау, ул. Чайковского, 22 4 этаж, расчетный отдел | 08.05.2019 г. 14-00 ч. | 08.05.2019 г. 15-00 ч. КГП "Центральная больница города Темиртау", г.Темиртау, ул. Чайковского,22 4 этаж, расчетный отдел
ЛОТ: Среды для выделения кокков
52 | КГП "Центральная больница города Темиртау", г.Темиртау, ул. Чайковского,22 | Стафилакоккагар | Питательная среда для выделения стафилококков, сухая по 250 гр. | кг | 20900 | 2 | 41800 | КГП "Центральная больница города Темиртау", г.Темиртау, ул. Чайковского,22/DDP | Согласно графика поставки утвержденного сторонами | КГП "Центральная больница города Темиртау", г.Темиртау, ул. Чайковского, 22 4 этаж, расчетный отдел | 08.05.2019 г. 14-00 ч. | 08.05.2019 г. 15-00 ч. КГП "Центральная больница города Темиртау", г.Темиртау, ул. Чайковского,22 4 этаж, расчетный отдел
53 | КГП "Центральная больница города Темиртау", г.Темиртау, ул. Чайковского,22 | Среда для выделения гонококков готовая в комплекте | для выделения гонококков готовая в комплекте | набор | 25500 | 10 | 255000 | КГП "Центральная больница города Темиртау", г.Темиртау, ул. Чайковского,22/DDP | Согласно графика поставки утвержденного сторонами | КГП "Центральная больница города Темиртау", г.Темиртау, ул. Чайковского, 22 4 этаж, расчетный отдел | 08.05.2019 г. 14-00 ч. | 08.05.2019 г. 15-00 ч. КГП "Центральная больница города Темиртау", г.Темиртау, ул. Чайковского,22 4 этаж, расчетный отдел
ЛОТ: Среды для определения дрожжеподобных грибов
54 | КГП "Центральная больница города Темиртау", г.Темиртау, ул. Чайковского,22 | Среда Сабуро, сухая | 500 гр. | фл. | 28300 | 2 | 56600 | КГП "Центральная больница города Темиртау", г.Темиртау, ул. Чайковского,22/DDP | Согласно графика поставки утвержденного сторонами | КГП "Центральная больница города Темиртау", г.Темиртау, ул. Чайковского, 22 4 этаж, расчетный отдел | 08.05.2019 г. 14-00 ч. | 08.05.2019 г. 15-00 ч. КГП "Центральная больница города Темиртау", г.Темиртау, ул. Чайковского,22 4 этаж, расчетный отдел
ЛОТ: Жидкие питательные среды
55 | КГП "Центральная больница города Темиртау", г.Темиртау, ул. Чайковского,22 | Среда трихомонадная | жидкая, флакон 400 мл | фл. | 32600 | 10 | 326000 | КГП "Центральная больница города Темиртау", г.Темиртау, ул. Чайковского,22/DDP | Согласно графика поставки утвержденного сторонами | КГП "Центральная больница города Темиртау", г.Темиртау, ул. Чайковского, 22 4 этаж, расчетный отдел | 08.05.2019 г. 14-00 ч. | 08.05.2019 г. 15-00 ч. КГП "Центральная больница города Темиртау", г.Темиртау, ул. Чайковского,22 4 этаж, расчетный отдел
ЛОТ: Компоненты питательных сред
56 | КГП "Центральная больница города Темиртау", г.Темиртау, ул. Чайковского,22 | Теллурит калия 2% раствор | 5 х 10 мл | фл. | 4250 | 5 | 21250 | КГП "Центральная больница города Темиртау", г.Темиртау, ул. Чайковского,22/DDP | Согласно графика поставки утвержденного сторонами | КГП "Центральная больница города Темиртау", г.Темиртау, ул. Чайковского, 22 4 этаж, расчетный отдел | 08.05.2019 г. 14-00 ч. | 08.05.2019 г. 15-00 ч. КГП "Центральная больница города Темиртау", г.Темиртау, ул. Чайковского,22 4 этаж, расчетный отдел
ЛОТ: Другие среды
57 | КГП "Центральная больница города Темиртау", г.Темиртау, ул. Чайковского,22 | Агар ОТДМ (Коринотоксоагар) | 250 мл | фл. | 62200 | 1 | 62200 | КГП "Центральная больница города Темиртау", г.Темиртау, ул. Чайковского,22/DDP | Согласно графика поставки утвержденного сторонами | КГП "Центральная больница города Темиртау", г.Темиртау, ул. Чайковского, 22 4 этаж, расчетный отдел | 08.05.2019 г. 14-00 ч. | 08.05.2019 г. 15-00 ч. КГП "Центральная больница города Темиртау", г.Темиртау, ул. Чайковского,22 4 этаж, расчетный отдел
58 | КГП "Центральная больница города Темиртау", г.Темиртау, ул. Чайковского,22 | Пизу-среда | 250 мл | фл. | 48300 | 1 | 48300 | КГП "Центральная больница города Темиртау", г.Темиртау, ул. Чайковского,22/DDP | Согласно графика поставки утвержденного сторонами | КГП "Центральная больница города Темиртау", г.Темиртау, ул. Чайковского, 22 4 этаж, расчетный отдел | 08.05.2019 г. 14-00 ч. | 08.05.2019 г. 15-00 ч. КГП "Центральная больница города Темиртау", г.Темиртау, ул. Чайковского,22 4 этаж, расчетный отдел
ЛОТ: Диагностичесие тест-полосы
59 | КГП "Центральная больница города Темиртау", г.Темиртау, ул. Чайковского,22 | Диагностические тест-полосы 6 параметров: Глюкоза, кетоновые тела, скрытая кровь, уробилиноген, белок и рН | Количество полос в тубе 100шт. Диапазон опр. концентраций глюкозы в моче: 0,0 (0,0) [0,0]; 0,05 (2,8) [50]; 0,1 (5,6) [100]; 0,25 (14,0) [250]; 0,5 (28,0) [500]; 1,0 (56,0) [1000]; 2,0 (112,0) [2000] мг% (ммоль/л) [мг/дл] Диапазон опр. концентраций кетоновых тел в моче: 0,0; 0,5; 1,5; 4,0; 8,0; 16,0 ммоль/л Диапазон опр. концентраций гемоглобина в моче: 0,0; 10; 25; 50; 250 эритроцит/мкл Диапазон опр. концентраций эритроцитов в моче: 0,0; 5-10; 25; 50; 250 эритроцит/мкл Диапазон опр. концентраций билирубина в моче: 0,0; 9; 17; 50 мкмоль/л Диапазон опр. концентраций альбумина в моче: 0,0; 0,1; 0,3; 1,0; 3,0; 10,0 г/л Диапазон опр. концентраций рН мочи: 0,5; 6,0; (6,5); 7,0; (7,5); 8,0; 9,0 единиц. Срок хранения 2 года | уп. | 4150 | 250 | 1037500 | КГП "Центральная больница города Темиртау", г.Темиртау, ул. Чайковского,22/DDP | Согласно графика поставки утвержденного сторонами | КГП "Центральная больница города Темиртау", г.Темиртау, ул. Чайковского, 22 4 этаж, расчетный отдел | 08.05.2019 г. 14-00 ч. | 08.05.2019 г. 15-00 ч. КГП "Центральная больница города Темиртау", г.Темиртау, ул. Чайковского,22 4 этаж, расчетный отдел
ЛОТ: Наборы для биохимических исследований
60 | КГП "Центральная больница города Темиртау", г.Темиртау, ул. Чайковского,22 | Набор для определения гемоглобина (400 определений) | Набор для определения гемоглобина (400 определений) | набор | 2850 | 3 | 8550 | КГП "Центральная больница города Темиртау", г.Темиртау, ул. Чайковского,22/DDP | Согласно графика поставки утвержденного сторонами | КГП "Центральная больница города Темиртау", г.Темиртау, ул. Чайковского, 22 4 этаж, расчетный отдел | 08.05.2019 г. 14-00 ч. | 08.05.2019 г. 15-00 ч. КГП "Центральная больница города Темиртау", г.Темиртау, ул. Чайковского,22 4 этаж, расчетный отдел
61 | КГП "Центральная больница города Темиртау", г.Темиртау, ул. Чайковского,22 | Набор для определения концентации мочевины в биологических жидкостях | уреазным фенол/гипохлоритным методом, 200 мл. Колометрическим методом | набор | 4850 | 1 | 4850 | КГП "Центральная больница города Темиртау", г.Темиртау, ул. Чайковского,22/DDP | Согласно графика поставки утвержденного сторонами | КГП "Центральная больница города Темиртау", г.Темиртау, ул. Чайковского, 22 4 этаж, расчетный отдел | 08.05.2019 г. 14-00 ч. | 08.05.2019 г. 15-00 ч. КГП "Центральная больница города Темиртау", г.Темиртау, ул. Чайковского,22 4 этаж, расчетный отдел
62 | КГП "Центральная больница города Темиртау", г.Темиртау, ул. Чайковского,22 | Общий белок 1000 мл | Общий белок 1000 мл колориметрический метод . Наб. для опр-я конц. общего белка в сыворотке и плазме крови биуретовым методом, 1000 мл. Состав набора: 1. Реагент 1 - биуретовый реагент, концентрат 2×100 мл. 2. Реагент 2 - калибратор. Чувствительность не более 5 г/л, коэффициент вариации не более 5%, длина волны 540 нм, темп. инкубации 18-25 С, фотометрирование против холостой пробы. | набор | 4200 | 3 | 12600 | КГП "Центральная больница города Темиртау", г.Темиртау, ул. Чайковского,22/DDP | Согласно графика поставки утвержденного сторонами | КГП "Центральная больница города Темиртау", г.Темиртау, ул. Чайковского, 22 4 этаж, расчетный отдел | 08.05.2019 г. 14-00 ч. | 08.05.2019 г. 15-00 ч. КГП "Центральная больница города Темиртау", г.Темиртау, ул. Чайковского,22 4 этаж, расчетный отдел
63 | КГП "Центральная больница города Темиртау", г.Темиртау, ул. Чайковского,22 | Калий 2х 50 мл | Калий 2х 50 мл колориметрический,турбидиметрич. метод без депротеин., 100 мл. Состав набора: 1. Реагент 1 - монореагент, 2×50 мл. 2. Реагент 2 - калибратор: калий 5,0 ммоль/л. Чувствительность не более 1,0 ммоль/л, коэффициент вариации не более 10%, длина волны 578 нм (ФЭК - 590 нм), темп. инкубации 18-25 С, фотометрирование против холостой пробы. Срок годности 18 мес. | набор | 23200 | 10 | 232000 | КГП "Центральная больница города Темиртау", г.Темиртау, ул. Чайковского,22/DDP | Согласно графика поставки утвержденного сторонами | КГП "Центральная больница города Темиртау", г.Темиртау, ул. Чайковского, 22 4 этаж, расчетный отдел | 08.05.2019 г. 14-00 ч. | 08.05.2019 г. 15-00 ч. КГП "Центральная больница города Темиртау", г.Темиртау, ул. Чайковского,22 4 этаж, расчетный отдел
64 | КГП "Центральная больница города Темиртау", г.Темиртау, ул. Чайковского,22 | Набор для определения тимоловой пробы | 500 определений | набор | 4250 | 5 | 21250 | КГП "Центральная больница города Темиртау", г.Темиртау, ул. Чайковского,22/DDP | Согласно графика поставки утвержденного сторонами | КГП "Центральная больница города Темиртау", г.Темиртау, ул. Чайковского, 22 4 этаж, расчетный отдел | 08.05.2019 г. 14-00 ч. | 08.05.2019 г. 15-00 ч. КГП "Центральная больница города Темиртау", г.Темиртау, ул. Чайковского,22 4 этаж, расчетный отдел
65 | КГП "Центральная больница города Темиртау", г.Темиртау, ул. Чайковского,22 | Набор для определения активности АЛаТ в сыворотке и плазме крови | Наб. для опр-я активности АЛаТ в сыворотке и плазме крови методом Райтмана-Френкеля, на 1000 опр. при объеме пробы 3,05 мл. Состав набора: 1. Реагент 1 - субстратная смесь. 2. Реагент 2 - раствор 2,4 ДНФГ 1,0 ммоль/л 3. Реагент 3 - калибратор: пируват натрия, 1,0 ммоль/л. Реагент 4 - гидроокись натрия, 4,0 моль/л. Чувствительность не более 0,05 мкмоль/(схл), коэффициент вариации не более 10%, длина волны (500-560) нм, темп. инкубации 1. 37 С, 2. 18-25 С. Срок годности 18 месяцев. | набор | 7240 | 3 | 21720 | КГП "Центральная больница города Темиртау", г.Темиртау, ул. Чайковского,22/DDP | Согласно графика поставки утвержденного сторонами | КГП "Центральная больница города Темиртау", г.Темиртау, ул. Чайковского, 22 4 этаж, расчетный отдел | 08.05.2019 г. 14-00 ч. | 08.05.2019 г. 15-00 ч. КГП "Центральная больница города Темиртау", г.Темиртау, ул. Чайковского,22 4 этаж, расчетный отдел
66 | КГП "Центральная больница города Темиртау", г.Темиртау, ул. Чайковского,22 | Набор для определения активности АСаТ в сыворотке и плазме крови | Наб. для опр-я активности АСаТ в сыворотке и плазме крови колорим. методом Райтмана-Френкеля, на 1000 опр. при объеме пробы 3,05 мл. Состав набора: 1. Реагент 1 - субстратная смесь. 2. Реагент 2 - раствор 2,4 ДНФГ, 1,0 ммоль/л 3. Реагент 3 - калибратор: пируват натрия, 1,0 ммоль/л. Реагент 4 - гидроокись натрия, 4,0 моль/л. Чувствительность не более 0,05 мкмоль/(схл), коэффициент вариации не более 10%, длина волны (500-560) нм, темп. инкубации 1. 37 С, 2. 18-25 С. | набор | 7240 | 3 | 21720 | КГП "Центральная больница города Темиртау", г.Темиртау, ул. Чайковского,22/DDP | Согласно графика поставки утвержденного сторонами | КГП "Центральная больница города Темиртау", г.Темиртау, ул. Чайковского, 22 4 этаж, расчетный отдел | 08.05.2019 г. 14-00 ч. | 08.05.2019 г. 15-00 ч. КГП "Центральная больница города Темиртау", г.Темиртау, ул. Чайковского,22 4 этаж, расчетный отдел
67 | КГП "Центральная больница города Темиртау", г.Темиртау, ул. Чайковского,22 | Глюкоза | Глюкоза 2х100 мл . Наб. для опр-я конц. глюкозы в биологических жидкостях энзим. глюкозооксидазным колор. методом без депротеин., 200 мл. Состав набора: 1. Реагент 1 - буфер, 2×100 мл. 2. Реагент 2 - лиофилизат. 3. Реагент 3 - калибратор: глюкоза 10 ммоль/л. Чувствительность не более 0,5 ммоль/л, коэффициент вариации не более 5%, длина волны 505 нм (ФЭК - 490 нм), темп. инкубации 18-25 С (37 С), фотометрирование против холостой пробы. Срок годности набора 24 месяца. Наличие ISO 9001. ISO 13485:2003 | набор | 4120 | 3 | 12360 | КГП "Центральная больница города Темиртау", г.Темиртау, ул. Чайковского,22/DDP | Согласно графика поставки утвержденного сторонами | КГП "Центральная больница города Темиртау", г.Темиртау, ул. Чайковского, 22 4 этаж, расчетный отдел | 08.05.2019 г. 14-00 ч. | 08.05.2019 г. 15-00 ч. КГП "Центральная больница города Темиртау", г.Темиртау, ул. Чайковского,22 4 этаж, расчетный отдел
ЛОТ: Наборы для коагулогии
68 | КГП "Центральная больница города Темиртау", г.Темиртау, ул. Чайковского,22 | АЧТВ-тест | на 280 макроили 560 микро определений, на основе лиофильно высушенной смеси фосфолипидов сои и эллаговой кислоты, для работы работы ручным методом и на всех типах коагулометров. Чувствителен к дефициту факторов внутреннего пути свертывания, гепарину и волчаночному антикоагулянту. Состав набора: АЧТВ-реагент (4мл) – 7фл., СaCl2 (10мл) – 3 фл | набор | 17920 | 7 | 125440 | КГП "Центральная больница города Темиртау", г.Темиртау, ул. Чайковского,22/DDP | Согласно графика поставки утвержденного сторонами | КГП "Центральная больница города Темиртау", г.Темиртау, ул. Чайковского, 22 4 этаж, расчетный отдел | 08.05.2019 г. 14-00 ч. | 08.05.2019 г. 15-00 ч. КГП "Центральная больница города Темиртау", г.Темиртау, ул. Чайковского,22 4 этаж, расчетный отдел
69 | КГП "Центральная больница города Темиртау", г.Темиртау, ул. Чайковского,22 | Набор для определения растворимых фибрин-мономерных комплексов (РФМК) на 200 определений | Набор реагентов(200 опр) для определения растворимых фибрин-мономерных комплексов (РФМК) в плазме крови человека о фенантролиновым методом. Состав набора: о-фенантролин (5 мл) – 4 фл., контроль (+/-) – 2 фл. Готов к использованию. Не требует взвешивания!,. | уп. | 7600 | 5 | 38000 | КГП "Центральная больница города Темиртау", г.Темиртау, ул. Чайковского,22/DDP | Согласно графика поставки утвержденного сторонами | КГП "Центральная больница города Темиртау", г.Темиртау, ул. Чайковского, 22 4 этаж, расчетный отдел | 08.05.2019 г. 14-00 ч. | 08.05.2019 г. 15-00 ч. КГП "Центральная больница города Темиртау", г.Темиртау, ул. Чайковского,22 4 этаж, расчетный отдел
ЛОТ: Реагенты на Автоматизированнй анализатор коагуляции С 3100, Mindray
70 | КГП "Центральная больница города Темиртау", г.Темиртау, ул. Чайковского,22 | Реагент для определения протромбинового времени/ ПВ (РТ) для анализатора С 3100, Mindray | 400 / уп, 10х4мл | уп. | 43222 | 6 | 259332 | КГП "Центральная больница города Темиртау", г.Темиртау, ул. Чайковского,22/DDP | Согласно графика поставки утвержденного сторонами | КГП "Центральная больница города Темиртау", г.Темиртау, ул. Чайковского, 22 4 этаж, расчетный отдел | 08.05.2019 г. 14-00 ч. | 08.05.2019 г. 15-00 ч. КГП "Центральная больница города Темиртау", г.Темиртау, ул. Чайковского,22 4 этаж, расчетный отдел
71 | КГП "Центральная больница города Темиртау", г.Темиртау, ул. Чайковского,22 | Реагент для определения активированного частичного тромбопластинового времени/ АЧТВ (APTT) , для анализатора С 3100, Mindray | 400/уп, 10х2мл | уп. | 30873 | 6 | 185238 | КГП "Центральная больница города Темиртау", г.Темиртау, ул. Чайковского,22/DDP | Согласно графика поставки утвержденного сторонами | КГП "Центральная больница города Темиртау", г.Темиртау, ул. Чайковского, 22 4 этаж, расчетный отдел | 08.05.2019 г. 14-00 ч. | 08.05.2019 г. 15-00 ч. КГП "Центральная больница города Темиртау", г.Темиртау, ул. Чайковского,22 4 этаж, расчетный отдел
72 | КГП "Центральная больница города Темиртау", г.Темиртау, ул. Чайковского,22 | Раствор CaCl( R2), для анализатора С 3100, Mindray | 400\уп, 10х4мл | уп. | 13378 | 7 | 93646 | КГП "Центральная больница города Темиртау", г.Темиртау, ул. Чайковского,22/DDP | Согласно графика поставки утвержденного сторонами | КГП "Центральная больница города Темиртау", г.Темиртау, ул. Чайковского, 22 4 этаж, расчетный отдел | 08.05.2019 г. 14-00 ч. | 08.05.2019 г. 15-00 ч. КГП "Центральная больница города Темиртау", г.Темиртау, ул. Чайковского,22 4 этаж, расчетный отдел
73 | КГП "Центральная больница города Темиртау", г.Темиртау, ул. Чайковского,22 | Раегент для определения фибриноген/ Фбг (FIB), для анализатора С 3100, Mindray | 6 x 4 ml + 1 x 1ml cal + 2 x 75ml IBS buffer, 480 опр | уп. | 115260 | 3 | 345780 | КГП "Центральная больница города Темиртау", г.Темиртау, ул. Чайковского,22/DDP | Согласно графика поставки утвержденного сторонами | КГП "Центральная больница города Темиртау", г.Темиртау, ул. Чайковского, 22 4 этаж, расчетный отдел | 08.05.2019 г. 14-00 ч. | 08.05.2019 г. 15-00 ч. КГП "Центральная больница города Темиртау", г.Темиртау, ул. Чайковского,22 4 этаж, расчетный отдел
74 | КГП "Центральная больница города Темиртау", г.Темиртау, ул. Чайковского,22 | Реагент для определения тромбинового времени/ ТВ (TT), для анализатора С 3100, Mindray | 10х5 мл., 666 опр. | уп. | 37008 | 2 | 74016 | КГП "Центральная больница города Темиртау", г.Темиртау, ул. Чайковского,22/DDP | Согласно графика поставки утвержденного сторонами | КГП "Центральная больница города Темиртау", г.Темиртау, ул. Чайковского, 22 4 этаж, расчетный отдел | 08.05.2019 г. 14-00 ч. | 08.05.2019 г. 15-00 ч. КГП "Центральная больница города Темиртау", г.Темиртау, ул. Чайковского,22 4 этаж, расчетный отдел
75 | КГП "Центральная больница города Темиртау", г.Темиртау, ул. Чайковского,22 | Контрольая плазма - Норма (Normal Control) (PT, APTT), для анализатора С 3100, Mindray |  | уп. | 92827 | 1 | 92827 | КГП "Центральная больница города Темиртау", г.Темиртау, ул. Чайковского,22/DDP | Согласно графика поставки утвержденного сторонами | КГП "Центральная больница города Темиртау", г.Темиртау, ул. Чайковского, 22 4 этаж, расчетный отдел | 08.05.2019 г. 14-00 ч. | 08.05.2019 г. 15-00 ч. КГП "Центральная больница города Темиртау", г.Темиртау, ул. Чайковского,22 4 этаж, расчетный отдел
76 | КГП "Центральная больница города Темиртау", г.Темиртау, ул. Чайковского,22 | Контрольная плазма - Патология (Abnormal Control) (PT, APTT), для анализатора С 3100, Mindray |  | уп. | 92827 | 1 | 92827 | КГП "Центральная больница города Темиртау", г.Темиртау, ул. Чайковского,22/DDP | Согласно графика поставки утвержденного сторонами | КГП "Центральная больница города Темиртау", г.Темиртау, ул. Чайковского, 22 4 этаж, расчетный отдел | 08.05.2019 г. 14-00 ч. | 08.05.2019 г. 15-00 ч. КГП "Центральная больница города Темиртау", г.Темиртау, ул. Чайковского,22 4 этаж, расчетный отдел
77 | КГП "Центральная больница города Темиртау", г.Темиртау, ул. Чайковского,22 | КМ-16 Мультикалибратор: плазма с аттестованным значением параметров свертывающей, противосвертывающей и фибринолитической систем (ПВ, Фибриноген, Факторы (II, V, VII, VIII, IX, XII), для анализатора С 3100, Mindray |  | уп. | 43175 | 1 | 43175 | КГП "Центральная больница города Темиртау", г.Темиртау, ул. Чайковского,22/DDP | Согласно графика поставки утвержденного сторонами | КГП "Центральная больница города Темиртау", г.Темиртау, ул. Чайковского, 22 4 этаж, расчетный отдел | 08.05.2019 г. 14-00 ч. | 08.05.2019 г. 15-00 ч. КГП "Центральная больница города Темиртау", г.Темиртау, ул. Чайковского,22 4 этаж, расчетный отдел
78 | КГП "Центральная больница города Темиртау", г.Темиртау, ул. Чайковского,22 | Раствор чистящий, для анализатора С 3100, Mindray |  | уп. | 7711 | 3 | 23133 | КГП "Центральная больница города Темиртау", г.Темиртау, ул. Чайковского,22/DDP | Согласно графика поставки утвержденного сторонами | КГП "Центральная больница города Темиртау", г.Темиртау, ул. Чайковского, 22 4 этаж, расчетный отдел | 08.05.2019 г. 14-00 ч. | 08.05.2019 г. 15-00 ч. КГП "Центральная больница города Темиртау", г.Темиртау, ул. Чайковского,22 4 этаж, расчетный отдел
79 | КГП "Центральная больница города Темиртау", г.Темиртау, ул. Чайковского,22 | Раствор промывочный , для анализатора С 3100, Mindray |  | уп. | 30840 | 5 | 154200 | КГП "Центральная больница города Темиртау", г.Темиртау, ул. Чайковского,22/DDP | Согласно графика поставки утвержденного сторонами | КГП "Центральная больница города Темиртау", г.Темиртау, ул. Чайковского, 22 4 этаж, расчетный отдел | 08.05.2019 г. 14-00 ч. | 08.05.2019 г. 15-00 ч. КГП "Центральная больница города Темиртау", г.Темиртау, ул. Чайковского,22 4 этаж, расчетный отдел
80 | КГП "Центральная больница города Темиртау", г.Темиртау, ул. Чайковского,22 | Авто кюветы, уп (1x 1000 шт), для анализатора С 3100, Mindray |  | уп. | 125927 | 7 | 881489 | КГП "Центральная больница города Темиртау", г.Темиртау, ул. Чайковского,22/DDP | Согласно графика поставки утвержденного сторонами | КГП "Центральная больница города Темиртау", г.Темиртау, ул. Чайковского, 22 4 этаж, расчетный отдел | 08.05.2019 г. 14-00 ч. | 08.05.2019 г. 15-00 ч. КГП "Центральная больница города Темиртау", г.Темиртау, ул. Чайковского,22 4 этаж, расчетный отдел
ЛОТ: Автоматизированная система исследования гемостаза ACL ELITE PRO (новое оборудование)
Протромбиновое время
80 | КГП "Центральная больница города Темиртау", г.Темиртау, ул. Чайковского,22 | Рекомбипластин 2G, 5+5х20 мл. (рекомбинантный человеческий тканевой фактор) , для анализатора ACL ELITE PRO | 815 tests, стабильность 10 дней при t +2+8. | набор | 76757 | 5 | 383785 | КГП "Центральная больница города Темиртау", г.Темиртау, ул. Чайковского,22/DDP | Согласно графика поставки утвержденного сторонами | КГП "Центральная больница города Темиртау", г.Темиртау, ул. Чайковского, 22 4 этаж, расчетный отдел | 08.05.2019 г. 14-00 ч. | 08.05.2019 г. 15-00 ч. КГП "Центральная больница города Темиртау", г.Темиртау, ул. Чайковского,22 4 этаж, расчетный отдел
Активированное частичное тромбиновое время (АЧТВ)
81 | КГП "Центральная больница города Темиртау", г.Темиртау, ул. Чайковского,22 | АЧТВ-SynthASil, 5+5х10 мл., для анализатора ACL ELITE PRO | 720 tests, стабильность 30 дней при t +2+8. | набор | 33872 | 6 | 203232 | КГП "Центральная больница города Темиртау", г.Темиртау, ул. Чайковского,22/DDP | Согласно графика поставки утвержденного сторонами | КГП "Центральная больница города Темиртау", г.Темиртау, ул. Чайковского, 22 4 этаж, расчетный отдел | 08.05.2019 г. 14-00 ч. | 08.05.2019 г. 15-00 ч. КГП "Центральная больница города Темиртау", г.Темиртау, ул. Чайковского,22 4 этаж, расчетный отдел
Контроли и калибраторы
82 | КГП "Центральная больница города Темиртау", г.Темиртау, ул. Чайковского,22 | Normal Control Assayed/Unassayed/ Нормальный контроль для анализатора ACL ELITE PRO, для анализатора ACL ELITE PRO | 10 х 1 мл | набор | 75519 | 1 | 75519 | КГП "Центральная больница города Темиртау", г.Темиртау, ул. Чайковского,22/DDP | Согласно графика поставки утвержденного сторонами | КГП "Центральная больница города Темиртау", г.Темиртау, ул. Чайковского, 22 4 этаж, расчетный отдел | 08.05.2019 г. 14-00 ч. | 08.05.2019 г. 15-00 ч. КГП "Центральная больница города Темиртау", г.Темиртау, ул. Чайковского,22 4 этаж, расчетный отдел
83 | КГП "Центральная больница города Темиртау", г.Темиртау, ул. Чайковского,22 | Low Abnormal Control Assayed/Unassayed/ Низкий Патологический контроль, для анализатора ACL ELITE PRO | 10 х 1 мл | набор | 72232 | 1 | 72232 | КГП "Центральная больница города Темиртау", г.Темиртау, ул. Чайковского,22/DDP | Согласно графика поставки утвержденного сторонами | КГП "Центральная больница города Темиртау", г.Темиртау, ул. Чайковского, 22 4 этаж, расчетный отдел | 08.05.2019 г. 14-00 ч. | 08.05.2019 г. 15-00 ч. КГП "Центральная больница города Темиртау", г.Темиртау, ул. Чайковского,22 4 этаж, расчетный отдел
84 | КГП "Центральная больница города Темиртау", г.Темиртау, ул. Чайковского,22 | High Abnormal Control Assayed/Unassayed/ Высокий Патологический контроль, для анализатора ACL ELITE PRO | 10 х 1 мл | набор | 69233 | 1 | 69233 | КГП "Центральная больница города Темиртау", г.Темиртау, ул. Чайковского,22/DDP | Согласно графика поставки утвержденного сторонами | КГП "Центральная больница города Темиртау", г.Темиртау, ул. Чайковского, 22 4 этаж, расчетный отдел | 08.05.2019 г. 14-00 ч. | 08.05.2019 г. 15-00 ч. КГП "Центральная больница города Темиртау", г.Темиртау, ул. Чайковского,22 4 этаж, расчетный отдел
Solutionis/ Растворы
86 | КГП "Центральная больница города Темиртау", г.Темиртау, ул. Чайковского,22 | Reference Emulsion/ Раствор сравнения ACL Classic, используется при проведении нефелометрических исследований и в качестве промывающего раствора, для анализатора ACL ELITE PRO | 4 х 500 мл (на 2000 определений) | набор | 96936 | 5 | 484680 | КГП "Центральная больница города Темиртау", г.Темиртау, ул. Чайковского,22/DDP | Согласно графика поставки утвержденного сторонами | КГП "Центральная больница города Темиртау", г.Темиртау, ул. Чайковского, 22 4 этаж, расчетный отдел | 08.05.2019 г. 14-00 ч. | 08.05.2019 г. 15-00 ч. КГП "Центральная больница города Темиртау", г.Темиртау, ул. Чайковского,22 4 этаж, расчетный отдел
87 | КГП "Центральная больница города Темиртау", г.Темиртау, ул. Чайковского,22 | Cleaning Solution (Clean A)/ Моющий раствор (А), Предназначен для тщательной промывки анализатора между исследованиями с целью предотвращения контаминации, для анализатора ACL ELITE PRO | 1 х 500 мл | набор | 13510 | 5 | 67550 | КГП "Центральная больница города Темиртау", г.Темиртау, ул. Чайковского,22/DDP | Согласно графика поставки утвержденного сторонами | КГП "Центральная больница города Темиртау", г.Темиртау, ул. Чайковского, 22 4 этаж, расчетный отдел | 08.05.2019 г. 14-00 ч. | 08.05.2019 г. 15-00 ч. КГП "Центральная больница города Темиртау", г.Темиртау, ул. Чайковского,22 4 этаж, расчетный отдел
88 | КГП "Центральная больница города Темиртау", г.Темиртау, ул. Чайковского,22 | Cleaning Agent (Clean В)/ Моющий агент (В), Предназначен для обеззараживания рабочей поверхности анализатора. для анализатора ACL ELITE PRO | 1 х 80 мл | набор | 5733 | 3 | 17199 | КГП "Центральная больница города Темиртау", г.Темиртау, ул. Чайковского,22/DDP | Согласно графика поставки утвержденного сторонами | КГП "Центральная больница города Темиртау", г.Темиртау, ул. Чайковского, 22 4 этаж, расчетный отдел | 08.05.2019 г. 14-00 ч. | 08.05.2019 г. 15-00 ч. КГП "Центральная больница города Темиртау", г.Темиртау, ул. Чайковского,22 4 этаж, расчетный отдел
Расходные материалы
89 | КГП "Центральная больница города Темиртау", г.Темиртау, ул. Чайковского,22 | Rotors/ Роторы на 20 позиций для анализатора ACL ELITE PRO | 100 шт./уп. (на 1800 исследований) | уп. | 173900 | 5 | 869500 | КГП "Центральная больница города Темиртау", г.Темиртау, ул. Чайковского,22/DDP | Согласно графика поставки утвержденного сторонами | КГП "Центральная больница города Темиртау", г.Темиртау, ул. Чайковского, 22 4 этаж, расчетный отдел | 08.05.2019 г. 14-00 ч. | 08.05.2019 г. 15-00 ч. КГП "Центральная больница города Темиртау", г.Темиртау, ул. Чайковского,22 4 этаж, расчетный отдел
ЛОТ: Реагенты для мочевого анализатора UA66, Mindray
90 | КГП "Центральная больница города Темиртау", г.Темиртау, ул. Чайковского,22 | Тест полосы U-11 по 11 показателям для мочевого анализатора UA66, Mindray | 100 шт. /уп. | уп. | 9500 | 10 | 95000 | КГП "Центральная больница города Темиртау", г.Темиртау, ул. Чайковского,22/DDP | Согласно графика поставки утвержденного сторонами | КГП "Центральная больница города Темиртау", г.Темиртау, ул. Чайковского, 22 4 этаж, расчетный отдел | 08.05.2019 г. 14-00 ч. | 08.05.2019 г. 15-00 ч. КГП "Центральная больница города Темиртау", г.Темиртау, ул. Чайковского,22 4 этаж, расчетный отдел
ЛОТ: Расходные материалы к анализатору КЩС ABL80 без Glu (Basic)
91 | КГП "Центральная больница города Темиртау", г.Темиртау, ул. Чайковского,22 | Сенсорная кассета на 100 тестов/ 60 дней полная панель к анализатору КЩС ABL80 без Glu (Basic) | 100 тестов/ 60 дней полная панель | уп. | 476785 | 2 | 953570 | КГП "Центральная больница города Темиртау", г.Темиртау, ул. Чайковского,22/DDP | Согласно графика поставки утвержденного сторонами | КГП "Центральная больница города Темиртау", г.Темиртау, ул. Чайковского, 22 4 этаж, расчетный отдел | 08.05.2019 г. 14-00 ч. | 08.05.2019 г. 15-00 ч. КГП "Центральная больница города Темиртау", г.Темиртау, ул. Чайковского,22 4 этаж, расчетный отдел
92 | КГП "Центральная больница города Темиртау", г.Темиртау, ул. Чайковского,22 | Калибровочный блок для ABL 80 Basic к анализатору КЩС ABL80 без Glu (Basic) |  | уп. | 141590 | 2 | 283180 | КГП "Центральная больница города Темиртау", г.Темиртау, ул. Чайковского,22/DDP | Согласно графика поставки утвержденного сторонами | КГП "Центральная больница города Темиртау", г.Темиртау, ул. Чайковского, 22 4 этаж, расчетный отдел | 08.05.2019 г. 14-00 ч. | 08.05.2019 г. 15-00 ч. КГП "Центральная больница города Темиртау", г.Темиртау, ул. Чайковского,22 4 этаж, расчетный отдел
93 | КГП "Центральная больница города Темиртау", г.Темиртау, ул. Чайковского,22 | Термобумага для принтера в рулоне (6 шт.) к анализатору КЩС ABL80 без Glu (Basic) | 6 шт. | уп. | 33839 | 1 | 33839 | КГП "Центральная больница города Темиртау", г.Темиртау, ул. Чайковского,22/DDP | Согласно графика поставки утвержденного сторонами | КГП "Центральная больница города Темиртау", г.Темиртау, ул. Чайковского, 22 4 этаж, расчетный отдел | 08.05.2019 г. 14-00 ч. | 08.05.2019 г. 15-00 ч. КГП "Центральная больница города Темиртау", г.Темиртау, ул. Чайковского,22 4 этаж, расчетный отдел
94 | КГП "Центральная больница города Темиртау", г.Темиртау, ул. Чайковского,22 | Шприцы Pico с сухим гепарином для взятия артериальной крови Pico50 объемом 2.0 мл (артериальные, без иглы, 1 коробка 100 штук) к анализатору КЩС ABL80 без Glu (Basic) | артериальные, без иглы, 1 коробка 100 штук | уп. | 58896 | 2 | 117792 | КГП "Центральная больница города Темиртау", г.Темиртау, ул. Чайковского,22/DDP | Согласно графика поставки утвержденного сторонами | КГП "Центральная больница города Темиртау", г.Темиртау, ул. Чайковского, 22 4 этаж, расчетный отдел | 08.05.2019 г. 14-00 ч. | 08.05.2019 г. 15-00 ч. КГП "Центральная больница города Темиртау", г.Темиртау, ул. Чайковского,22 4 этаж, расчетный отдел
95 | КГП "Центральная больница города Темиртау", г.Темиртау, ул. Чайковского,22 | Раствор контроля качества Range+Qualicheck: уровень 1 (30 ампул) к анализатору КЩС ABL80 без Glu (Basic) | уровень 1 (30 ампул) | уп. | 119810 | 1 | 119810 | КГП "Центральная больница города Темиртау", г.Темиртау, ул. Чайковского,22/DDP | Согласно графика поставки утвержденного сторонами | КГП "Центральная больница города Темиртау", г.Темиртау, ул. Чайковского, 22 4 этаж, расчетный отдел | 08.05.2019 г. 14-00 ч. | 08.05.2019 г. 15-00 ч. КГП "Центральная больница города Темиртау", г.Темиртау, ул. Чайковского,22 4 этаж, расчетный отдел
96 | КГП "Центральная больница города Темиртау", г.Темиртау, ул. Чайковского,22 | Раствор контроля качества Range+Qualicheck: уровень 2 (30 ампул) к анализатору КЩС ABL80 без Glu (Basic) | уровень 2 (30 ампул) | уп. | 119810 | 1 | 119810 | КГП "Центральная больница города Темиртау", г.Темиртау, ул. Чайковского,22/DDP | Согласно графика поставки утвержденного сторонами | КГП "Центральная больница города Темиртау", г.Темиртау, ул. Чайковского, 22 4 этаж, расчетный отдел | 08.05.2019 г. 14-00 ч. | 08.05.2019 г. 15-00 ч. КГП "Центральная больница города Темиртау", г.Темиртау, ул. Чайковского,22 4 этаж, расчетный отдел
97 | КГП "Центральная больница города Темиртау", г.Темиртау, ул. Чайковского,22 | Раствор контроля качества Range+Qualicheck: уровень 3 (30 ампул) к анализатору КЩС ABL80 без Glu (Basic) | уровень 3 (30 ампул) | уп. | 119810 | 1 | 119810 | КГП "Центральная больница города Темиртау", г.Темиртау, ул. Чайковского,22/DDP | Согласно графика поставки утвержденного сторонами | КГП "Центральная больница города Темиртау", г.Темиртау, ул. Чайковского, 22 4 этаж, расчетный отдел | 08.05.2019 г. 14-00 ч. | 08.05.2019 г. 15-00 ч. КГП "Центральная больница города Темиртау", г.Темиртау, ул. Чайковского,22 4 этаж, расчетный отдел
98 | КГП "Центральная больница города Темиртау", г.Темиртау, ул. Чайковского,22 | Раствор контроля качества Range+Qualicheck: уровень 4 (30 ампул) к анализатору КЩС ABL80 без Glu (Basic) | уровень 4 (30 ампул) | уп. | 119810 | 1 | 119810 | КГП "Центральная больница города Темиртау", г.Темиртау, ул. Чайковского,22/DDP | Согласно графика поставки утвержденного сторонами | КГП "Центральная больница города Темиртау", г.Темиртау, ул. Чайковского, 22 4 этаж, расчетный отдел | 08.05.2019 г. 14-00 ч. | 08.05.2019 г. 15-00 ч. КГП "Центральная больница города Темиртау", г.Темиртау, ул. Чайковского,22 4 этаж, расчетный отдел
ЛОТ: Реагенты для автоматического гематологического анализатора "Sysmex XP-300", Япония
99 | КГП "Центральная больница города Темиртау", г.Темиртау, ул. Чайковского,22 | Изотонический раствор для автоматического гематологического анализатора "Sysmex XP-300", Япония | Изотонический раствор (20л/уп) cellpack pk-20 L Разбавитель, используемый для разбавления аспирированных проб для анализа с целью измерения количества эритроцитов, количества лейкоцитов, концентрации гемоглобина и количества тромбоцитов, проводимость не более 13,40 mS/cm, pH в пределах 7,75-7,85 | уп. | 35120 | 20 | 702400 | КГП "Центральная больница города Темиртау", г.Темиртау, ул. Чайковского,22/DDP | Согласно графика поставки утвержденного сторонами | КГП "Центральная больница города Темиртау", г.Темиртау, ул. Чайковского, 22 4 этаж, расчетный отдел | 08.05.2019 г. 14-00 ч. | 08.05.2019 г. 15-00 ч. КГП "Центральная больница города Темиртау", г.Темиртау, ул. Чайковского,22 4 этаж, расчетный отдел
100 | КГП "Центральная больница города Темиртау", г.Темиртау, ул. Чайковского,22 | Очищающий раствор для автоматического гематологического анализатора "Sysmex XP-300", Япония | Очищающий раствор (50 мл/уп) CELLCLEAN CL-50 Сильнощелочной очиститель, рН выше 12, содержащий гипохлорит натрия, используемый для удаления лизирующих реагентов, клеточных остатков и протеинов крови из гидравлической системы прибора. | уп. | 33210 | 1 | 33210 | КГП "Центральная больница города Темиртау", г.Темиртау, ул. Чайковского,22/DDP | Согласно графика поставки утвержденного сторонами | КГП "Центральная больница города Темиртау", г.Темиртау, ул. Чайковского, 22 4 этаж, расчетный отдел | 08.05.2019 г. 14-00 ч. | 08.05.2019 г. 15-00 ч. КГП "Центральная больница города Темиртау", г.Темиртау, ул. Чайковского,22 4 этаж, расчетный отдел
101 | КГП "Центральная больница города Темиртау", г.Темиртау, ул. Чайковского,22 | Лизирующий раствор для автоматического гематологического анализатора "Sysmex XP-300", Япония | Лизирующий раствор (1,5л/уп) STROMATOLYSER-WH SWH-20. Готовый к использованию реагент, для лизирования эритроцитов и для точного подсчета лейкоцитов, анализа распределения трехмодального размера лейкоцитов (лифоцитов, нейтрофилов и смешанной популяции клеток) и измерения уровня гемоглобина. Содержит соли аммония и хлорид натрия. | уп. | 100270 | 6 | 601620 | КГП "Центральная больница города Темиртау", г.Темиртау, ул. Чайковского,22/DDP | Согласно графика поставки утвержденного сторонами | КГП "Центральная больница города Темиртау", г.Темиртау, ул. Чайковского, 22 4 этаж, расчетный отдел | 08.05.2019 г. 14-00 ч. | 08.05.2019 г. 15-00 ч. КГП "Центральная больница города Темиртау", г.Темиртау, ул. Чайковского,22 4 этаж, расчетный отдел
102 | КГП "Центральная больница города Темиртау", г.Темиртау, ул. Чайковского,22 | Бумага для принтера анализатора для автоматического гематологического анализатора "Sysmex XP-300", Япония | Бумага ЧЛ 57 мм,термо Paper Roll | рулон | 640 | 100 | 64000 | КГП "Центральная больница города Темиртау", г.Темиртау, ул. Чайковского,22/DDP | Согласно графика поставки утвержденного сторонами | КГП "Центральная больница города Темиртау", г.Темиртау, ул. Чайковского, 22 4 этаж, расчетный отдел | 08.05.2019 г. 14-00 ч. | 08.05.2019 г. 15-00 ч. КГП "Центральная больница города Темиртау", г.Темиртау, ул. Чайковского,22 4 этаж, расчетный отдел
103 | КГП "Центральная больница города Темиртау", г.Темиртау, ул. Чайковского,22 | Контрольная кровь EightCheck-N 3WP NORMAL 1* 1/5ml (Регистрация в РК) для автоматического гематологического анализатора "Sysmex XP-300", Япония | Контрольная кровь EightCheck-N 3WP NORMAL 1* 1/5ml Контрольная кровь (норма) для проверки прецизионности и точности гематологических анализаторов по 16 диагностическим и 6 сервисным параметрам. | фл. | 10850 | 3 | 32550 | КГП "Центральная больница города Темиртау", г.Темиртау, ул. Чайковского,22/DDP | Согласно графика поставки утвержденного сторонами | КГП "Центральная больница города Темиртау", г.Темиртау, ул. Чайковского, 22 4 этаж, расчетный отдел | 08.05.2019 г. 14-00 ч. | 08.05.2019 г. 15-00 ч. КГП "Центральная больница города Темиртау", г.Темиртау, ул. Чайковского,22 4 этаж, расчетный отдел
104 | КГП "Центральная больница города Темиртау", г.Темиртау, ул. Чайковского,22 | Контрольная кровь EightCheck-L 3WP LOW 1* 1/5ml (Регистрация в РК) для автоматического гематологического анализатора "Sysmex XP-300", Япония | Контрольная кровь EightCheck-L 3WP LOW 1* 1/5ml Контрольная кровь (низкий уровень) для проверки прецизионности и точности гематологических анализаторов по 16 диагностическим и 6 сервисным параметрам | фл. | 10850 | 3 | 32550 | КГП "Центральная больница города Темиртау", г.Темиртау, ул. Чайковского,22/DDP | Согласно графика поставки утвержденного сторонами | КГП "Центральная больница города Темиртау", г.Темиртау, ул. Чайковского, 22 4 этаж, расчетный отдел | 08.05.2019 г. 14-00 ч. | 08.05.2019 г. 15-00 ч. КГП "Центральная больница города Темиртау", г.Темиртау, ул. Чайковского,22 4 этаж, расчетный отдел
105 | КГП "Центральная больница города Темиртау", г.Темиртау, ул. Чайковского,22 | Контрольная кровь EightCheck-H 3WP Nigh 1* 1/5ml (Регистрация в РК) для автоматического гематологического анализатора "Sysmex XP-300", Япония | Контрольная кровь EightCheck-H 3WP High 1* 1/5ml Контрольная кровь (высокий уровень) для проверки прецизионности и точности гематологических анализаторов по 16 диагностическим и 6 сервисным параметрам. | фл. | 10850 | 3 | 32550 | КГП "Центральная больница города Темиртау", г.Темиртау, ул. Чайковского,22/DDP | Согласно графика поставки утвержденного сторонами | КГП "Центральная больница города Темиртау", г.Темиртау, ул. Чайковского, 22 4 этаж, расчетный отдел | 08.05.2019 г. 14-00 ч. | 08.05.2019 г. 15-00 ч. КГП "Центральная больница города Темиртау", г.Темиртау, ул. Чайковского,22 4 этаж, расчетный отдел
ЛОТ: Реагенты для автоматического гематологического анализатора "Sysmex XS-500 i", Япония
106 | КГП "Центральная больница города Темиртау", г.Темиртау, ул. Чайковского,22 | Изотонический раствор (20л/уп) cellpack pk-20 L для автоматического гематологического анализатора "Sysmex XS-500 i", Япония | Изотонический раствор (20л/уп) cellpack pk-20 L Разбавитель, используемый для разбавления аспирированных проб для анализа с целью измерения количества эритроцитов, количества лейкоцитов, концентрации гемоглобина и количества тромбоцитов, проводимость не более 13,40 mS/cm, pH в пределах 7,75-7,85 | уп. | 35210 | 10 | 352100 | КГП "Центральная больница города Темиртау", г.Темиртау, ул. Чайковского,22/DDP | Согласно графика поставки утвержденного сторонами | КГП "Центральная больница города Темиртау", г.Темиртау, ул. Чайковского, 22 4 этаж, расчетный отдел | 08.05.2019 г. 14-00 ч. | 08.05.2019 г. 15-00 ч. КГП "Центральная больница города Темиртау", г.Темиртау, ул. Чайковского,22 4 этаж, расчетный отдел
107 | КГП "Центральная больница города Темиртау", г.Темиртау, ул. Чайковского,22 | Лизирующий раствор SULFOLYSER 1 x 500ML для автоматического гематологического анализатора "Sysmex XS-500 i", Япония | Лизирующий раствор SULFOLYSER 1 x 500ML | уп. | 25560 | 7 | 178920 | КГП "Центральная больница города Темиртау", г.Темиртау, ул. Чайковского,22/DDP | Согласно графика поставки утвержденного сторонами | КГП "Центральная больница города Темиртау", г.Темиртау, ул. Чайковского, 22 4 этаж, расчетный отдел | 08.05.2019 г. 14-00 ч. | 08.05.2019 г. 15-00 ч. КГП "Центральная больница города Темиртау", г.Темиртау, ул. Чайковского,22 4 этаж, расчетный отдел
108 | КГП "Центральная больница города Темиртау", г.Темиртау, ул. Чайковского,22 | Лизирующий раствор STROMATOLYSER-4DS1x42ML для автоматического гематологического анализатора "Sysmex XS-500 i", Япония | Лизирующий раствор STROMATOLYSER-4DS1x42ML | уп. | 70960 | 10 | 709600 | КГП "Центральная больница города Темиртау", г.Темиртау, ул. Чайковского,22/DDP | Согласно графика поставки утвержденного сторонами | КГП "Центральная больница города Темиртау", г.Темиртау, ул. Чайковского, 22 4 этаж, расчетный отдел | 08.05.2019 г. 14-00 ч. | 08.05.2019 г. 15-00 ч. КГП "Центральная больница города Темиртау", г.Темиртау, ул. Чайковского,22 4 этаж, расчетный отдел
109 | КГП "Центральная больница города Темиртау", г.Темиртау, ул. Чайковского,22 | Лизирующий раствор STROMATOLYSER-4DL1x2L для автоматического гематологического анализатора "Sysmex XS-500 i", Япония | Лизирующий раствор STROMATOLYSER-4DL1x2L | уп. | 30900 | 7 | 216300 | КГП "Центральная больница города Темиртау", г.Темиртау, ул. Чайковского,22/DDP | Согласно графика поставки утвержденного сторонами | КГП "Центральная больница города Темиртау", г.Темиртау, ул. Чайковского, 22 4 этаж, расчетный отдел | 08.05.2019 г. 14-00 ч. | 08.05.2019 г. 15-00 ч. КГП "Центральная больница города Темиртау", г.Темиртау, ул. Чайковского,22 4 этаж, расчетный отдел
110 | КГП "Центральная больница города Темиртау", г.Темиртау, ул. Чайковского,22 | Очищающий раствор 50 мл для автоматического гематологического анализатора "Sysmex XS-500 i", Япония | Очищающий раствор (Reagent Code) (50 мл/уп) CELLCLEAN CL-50 | уп. | 33210 | 1 | 33210 | КГП "Центральная больница города Темиртау", г.Темиртау, ул. Чайковского,22/DDP | Согласно графика поставки утвержденного сторонами | КГП "Центральная больница города Темиртау", г.Темиртау, ул. Чайковского, 22 4 этаж, расчетный отдел | 08.05.2019 г. 14-00 ч. | 08.05.2019 г. 15-00 ч. КГП "Центральная больница города Темиртау", г.Темиртау, ул. Чайковского,22 4 этаж, расчетный отдел
111 | КГП "Центральная больница города Темиртау", г.Темиртау, ул. Чайковского,22 | Контрольная кровь e-check 1,5 mL x 1 ( уровень H) для автоматического гематологического анализатора "Sysmex XS-500 i", Япония | Контрольная кровь E-CHECK-H (XS) H, 1.5ml L3 | уп. | 35120 | 2 | 70240 | КГП "Центральная больница города Темиртау", г.Темиртау, ул. Чайковского,22/DDP | Согласно графика поставки утвержденного сторонами | КГП "Центральная больница города Темиртау", г.Темиртау, ул. Чайковского, 22 4 этаж, расчетный отдел | 08.05.2019 г. 14-00 ч. | 08.05.2019 г. 15-00 ч. КГП "Центральная больница города Темиртау", г.Темиртау, ул. Чайковского,22 4 этаж, расчетный отдел
112 | КГП "Центральная больница города Темиртау", г.Темиртау, ул. Чайковского,22 | Контрольная кровь e-check 1,5 mL x 1 ( уровень N) для автоматического гематологического анализатора "Sysmex XS-500 i", Япония | Контрольная кровь E-CHECK-N (XS) N, 1.5ml L2 | уп. | 35120 | 2 | 70240 | КГП "Центральная больница города Темиртау", г.Темиртау, ул. Чайковского,22/DDP | Согласно графика поставки утвержденного сторонами | КГП "Центральная больница города Темиртау", г.Темиртау, ул. Чайковского, 22 4 этаж, расчетный отдел | 08.05.2019 г. 14-00 ч. | 08.05.2019 г. 15-00 ч. КГП "Центральная больница города Темиртау", г.Темиртау, ул. Чайковского,22 4 этаж, расчетный отдел
113 | КГП "Центральная больница города Темиртау", г.Темиртау, ул. Чайковского,22 | Контрольная кровь e-check 1,5 mL x 1 ( уровень L) для автоматического гематологического анализатора "Sysmex XS-500 i", Япония | Контрольная кровь E-CHECK-L (XS) L, 1.5ml L1 | уп. | 35120 | 2 | 70240 | КГП "Центральная больница города Темиртау", г.Темиртау, ул. Чайковского,22/DDP | Согласно графика поставки утвержденного сторонами | КГП "Центральная больница города Темиртау", г.Темиртау, ул. Чайковского, 22 4 этаж, расчетный отдел | 08.05.2019 г. 14-00 ч. | 08.05.2019 г. 15-00 ч. КГП "Центральная больница города Темиртау", г.Темиртау, ул. Чайковского,22 4 этаж, расчетный отдел
ЛОТ :Анализатор биохимический-турбидиметрический ВА400
114 | КГП "Центральная больница города Темиртау", г.Темиртау, ул. Чайковского,22 | АЛАНИНАМИНОТРАНСФЕРАЗА из комплекта Анализатор биохимический -турбидиметрический ВА400 , BioSystems S.A., ИСПАНИЯ | 8 х 60 мл+8 х 15 мл t+2 +8 С | уп. | 74060 | 6 | 444360 | КГП "Центральная больница города Темиртау", г.Темиртау, ул. Чайковского,22/DDP | Согласно графика поставки утвержденного сторонами | КГП "Центральная больница города Темиртау", г.Темиртау, ул. Чайковского, 22 4 этаж, расчетный отдел | 08.05.2019 г. 14-00 ч. | 08.05.2019 г. 15-00 ч. КГП "Центральная больница города Темиртау", г.Темиртау, ул. Чайковского,22 4 этаж, расчетный отдел
115 | КГП "Центральная больница города Темиртау", г.Темиртау, ул. Чайковского,22 | АЛЬБУМИН из комплекта Анализатор биохимических-турбидиметрический ВА400 , BioSystems S.A., ИСПАНИЯ | 10 х 60 мл t+2 +8 С | уп. | 20465 | 4 | 81860 | КГП "Центральная больница города Темиртау", г.Темиртау, ул. Чайковского,22/DDP | Согласно графика поставки утвержденного сторонами | КГП "Центральная больница города Темиртау", г.Темиртау, ул. Чайковского, 22 4 этаж, расчетный отдел | 08.05.2019 г. 14-00 ч. | 08.05.2019 г. 15-00 ч. КГП "Центральная больница города Темиртау", г.Темиртау, ул. Чайковского,22 4 этаж, расчетный отдел
116 | КГП "Центральная больница города Темиртау", г.Темиртау, ул. Чайковского,22 | АЛЬФА-АМИЛАЗА EPS из комплекта Анализатор биохимический -турбидиметрический ВА400 , BioSystems S.A., ИСПАНИЯ | 2 х 60 мл + 2 х 15 мл t+2 +8 С | уп. | 189060 | 6 | 1134360 | КГП "Центральная больница города Темиртау", г.Темиртау, ул. Чайковского,22/DDP | Согласно графика поставки утвержденного сторонами | КГП "Центральная больница города Темиртау", г.Темиртау, ул. Чайковского, 22 4 этаж, расчетный отдел | 08.05.2019 г. 14-00 ч. | 08.05.2019 г. 15-00 ч. КГП "Центральная больница города Темиртау", г.Темиртау, ул. Чайковского,22 4 этаж, расчетный отдел
117 | КГП "Центральная больница города Темиртау", г.Темиртау, ул. Чайковского,22 | АСПАРТАТМИНОТРАНСФЕРАЗА из комплекта Анализатор биохимический -турбидиметрический ВА400 , BioSystems S.A., ИСПАНИЯ | 8 х 60 мл + 8 х 15 мл t+2 +8 С | уп. | 74000 | 10 | 740000 | КГП "Центральная больница города Темиртау", г.Темиртау, ул. Чайковского,22/DDP | Согласно графика поставки утвержденного сторонами | КГП "Центральная больница города Темиртау", г.Темиртау, ул. Чайковского, 22 4 этаж, расчетный отдел | 08.05.2019 г. 14-00 ч. | 08.05.2019 г. 15-00 ч. КГП "Центральная больница города Темиртау", г.Темиртау, ул. Чайковского,22 4 этаж, расчетный отдел
118 | КГП "Центральная больница города Темиртау", г.Темиртау, ул. Чайковского,22 | БИЛИРУБИН (ПРЯМОЙ) из комплекта Анализатор биохимический -турбидиметрический ВА400 , BioSystems S.A., ИСПАНИЯ | 300 мл t+2 +8 С | уп. | 16560 | 5 | 82800 | КГП "Центральная больница города Темиртау", г.Темиртау, ул. Чайковского,22/DDP | Согласно графика поставки утвержденного сторонами | КГП "Центральная больница города Темиртау", г.Темиртау, ул. Чайковского, 22 4 этаж, расчетный отдел | 08.05.2019 г. 14-00 ч. | 08.05.2019 г. 15-00 ч. КГП "Центральная больница города Темиртау", г.Темиртау, ул. Чайковского,22 4 этаж, расчетный отдел
119 | КГП "Центральная больница города Темиртау", г.Темиртау, ул. Чайковского,22 | БИЛИРУБИН (ОБЩИЙ) из комплекта Анализатор биохимический -турбидиметрический ВА400 BioSystems S.A., ИСПАНИЯ | 8 х 60 мл + 8 х 15 мл t+15 +30 С | уп. | 32160 | 12 | 385920 | КГП "Центральная больница города Темиртау", г.Темиртау, ул. Чайковского,22/DDP | Согласно графика поставки утвержденного сторонами | КГП "Центральная больница города Темиртау", г.Темиртау, ул. Чайковского, 22 4 этаж, расчетный отдел | 08.05.2019 г. 14-00 ч. | 08.05.2019 г. 15-00 ч. КГП "Центральная больница города Темиртау", г.Темиртау, ул. Чайковского,22 4 этаж, расчетный отдел
120 | КГП "Центральная больница города Темиртау", г.Темиртау, ул. Чайковского,22 | ХОЛЕСТЕРИН из комплекта Анализатор биохимический - турбидиметрический ВА 400 , BioSystems S.A., ИСПАНИЯ | 10 х 60 мл t+2 +8 С | уп. | 52620 | 10 | 526200 | КГП "Центральная больница города Темиртау", г.Темиртау, ул. Чайковского,22/DDP | Согласно графика поставки утвержденного сторонами | КГП "Центральная больница города Темиртау", г.Темиртау, ул. Чайковского, 22 4 этаж, расчетный отдел | 08.05.2019 г. 14-00 ч. | 08.05.2019 г. 15-00 ч. КГП "Центральная больница города Темиртау", г.Темиртау, ул. Чайковского,22 4 этаж, расчетный отдел
121 | КГП "Центральная больница города Темиртау", г.Темиртау, ул. Чайковского,22 | HDL-ХОЛЕСТЕРИН из комплекта Анализатор биохимический- турбидиметрический ВА400 , BioSystems S.A., ИСПАНИЯ | 2 х 60 мл + 2 х 20 мл t+2 +8 С | уп. | 137400 | 2 | 274800 | КГП "Центральная больница города Темиртау", г.Темиртау, ул. Чайковского,22/DDP | Согласно графика поставки утвержденного сторонами | КГП "Центральная больница города Темиртау", г.Темиртау, ул. Чайковского, 22 4 этаж, расчетный отдел | 08.05.2019 г. 14-00 ч. | 08.05.2019 г. 15-00 ч. КГП "Центральная больница города Темиртау", г.Темиртау, ул. Чайковского,22 4 этаж, расчетный отдел
122 | КГП "Центральная больница города Темиртау", г.Темиртау, ул. Чайковского,22 | LDL- ХОЛЕСТЕРИН из комплекта Анализатор биохимический- турбидиметрический ВА400 , BioSystems S.A., ИСПАНИЯ | 2x60мл+2х20мл t+2 +8 С | уп. | 169560 | 2 | 339120 | КГП "Центральная больница города Темиртау", г.Темиртау, ул. Чайковского,22/DDP | Согласно графика поставки утвержденного сторонами | КГП "Центральная больница города Темиртау", г.Темиртау, ул. Чайковского, 22 4 этаж, расчетный отдел | 08.05.2019 г. 14-00 ч. | 08.05.2019 г. 15-00 ч. КГП "Центральная больница города Темиртау", г.Темиртау, ул. Чайковского,22 4 этаж, расчетный отдел
123 | КГП "Центральная больница города Темиртау", г.Темиртау, ул. Чайковского,22 | КРЕАТИНИН из комплекта Анализатор биохимический-турбидиметрический ВА400 , BioSystems S.A., ИСПАНИЯ | 600 мл (10 х 60 мл) t+15 +30 С | уп. | 45230 | 8 | 361840 | КГП "Центральная больница города Темиртау", г.Темиртау, ул. Чайковского,22/DDP | Согласно графика поставки утвержденного сторонами | КГП "Центральная больница города Темиртау", г.Темиртау, ул. Чайковского, 22 4 этаж, расчетный отдел | 08.05.2019 г. 14-00 ч. | 08.05.2019 г. 15-00 ч. КГП "Центральная больница города Темиртау", г.Темиртау, ул. Чайковского,22 4 этаж, расчетный отдел
124 | КГП "Центральная больница города Темиртау", г.Темиртау, ул. Чайковского,22 | ФЕРРИТИН из комплекта Анализатор биохимический-турбидиметрический ВА400 , BioSystems S.A., ИСПАНИЯ | 120 мл t+2 +8 С | уп. | 449274 | 1 | 449274 | КГП "Центральная больница города Темиртау", г.Темиртау, ул. Чайковского,22/DDP | Согласно графика поставки утвержденного сторонами | КГП "Центральная больница города Темиртау", г.Темиртау, ул. Чайковского, 22 4 этаж, расчетный отдел | 08.05.2019 г. 14-00 ч. | 08.05.2019 г. 15-00 ч. КГП "Центральная больница города Темиртау", г.Темиртау, ул. Чайковского,22 4 этаж, расчетный отдел
125 | КГП "Центральная больница города Темиртау", г.Темиртау, ул. Чайковского,22 | ГАММА-ГЛУТАМИЛТРАНСФЕРАЗА из комплекта Анализатор биохимический-турбидиметрический ВА400 BioSystems S.A., ИСПАНИЯ | 4 х 60 мл + 4 х 15 мл t+2 +8 С | уп. | 6140 | 2 | 12280 | КГП "Центральная больница города Темиртау", г.Темиртау, ул. Чайковского,22/DDP | Согласно графика поставки утвержденного сторонами | КГП "Центральная больница города Темиртау", г.Темиртау, ул. Чайковского, 22 4 этаж, расчетный отдел | 08.05.2019 г. 14-00 ч. | 08.05.2019 г. 15-00 ч. КГП "Центральная больница города Темиртау", г.Темиртау, ул. Чайковского,22 4 этаж, расчетный отдел
126 | КГП "Центральная больница города Темиртау", г.Темиртау, ул. Чайковского,22 | ГЛЮКОЗА из комплекта Анализатор биохимический-турбидиметрический ВА400 , BioSystems S.A., ИСПАНИЯ | 10 х 60 мл t +2 +8 С | уп. | 15600 | 15 | 234000 | КГП "Центральная больница города Темиртау", г.Темиртау, ул. Чайковского,22/DDP | Согласно графика поставки утвержденного сторонами | КГП "Центральная больница города Темиртау", г.Темиртау, ул. Чайковского, 22 4 этаж, расчетный отдел | 08.05.2019 г. 14-00 ч. | 08.05.2019 г. 15-00 ч. КГП "Центральная больница города Темиртау", г.Темиртау, ул. Чайковского,22 4 этаж, расчетный отдел
127 | КГП "Центральная больница города Темиртау", г.Темиртау, ул. Чайковского,22 | ЖЕЛЕЗО (ФЕРРОЗИН) из комплекта Анализатор биохимический-турбидиметрический ВА400 , BioSystems S.A., ИСПАНИЯ | 2 х 60 мл + 2 х 20 мл t +2 +8 С | уп. | 56500 | 3 | 169500 | КГП "Центральная больница города Темиртау", г.Темиртау, ул. Чайковского,22/DDP | Согласно графика поставки утвержденного сторонами | КГП "Центральная больница города Темиртау", г.Темиртау, ул. Чайковского, 22 4 этаж, расчетный отдел | 08.05.2019 г. 14-00 ч. | 08.05.2019 г. 15-00 ч. КГП "Центральная больница города Темиртау", г.Темиртау, ул. Чайковского,22 4 этаж, расчетный отдел
128 | КГП "Центральная больница города Темиртау", г.Темиртау, ул. Чайковского,22 | ЛИПАЗА из комплекта Анализатор биохимический-турбидиметрический ВА400 , BioSystems S.A., ИСПАНИЯ | 2 х 50 мл + 1 х 20 мл t +2 +8 С | уп. | 225120 | 1 | 225120 | КГП "Центральная больница города Темиртау", г.Темиртау, ул. Чайковского,22/DDP | Согласно графика поставки утвержденного сторонами | КГП "Центральная больница города Темиртау", г.Темиртау, ул. Чайковского, 22 4 этаж, расчетный отдел | 08.05.2019 г. 14-00 ч. | 08.05.2019 г. 15-00 ч. КГП "Центральная больница города Темиртау", г.Темиртау, ул. Чайковского,22 4 этаж, расчетный отдел
129 | КГП "Центральная больница города Темиртау", г.Темиртау, ул. Чайковского,22 | МАГНИЙ из комплекта Анализатор биохимический-турбидиметрический ВА400 , BioSystems S.A., ИСПАНИЯ | 2 х 60 мл + 2 х 15 мл t+2 +8 С | уп. | 14610 | 2 | 29220 | КГП "Центральная больница города Темиртау", г.Темиртау, ул. Чайковского,22/DDP | Согласно графика поставки утвержденного сторонами | КГП "Центральная больница города Темиртау", г.Темиртау, ул. Чайковского, 22 4 этаж, расчетный отдел | 08.05.2019 г. 14-00 ч. | 08.05.2019 г. 15-00 ч. КГП "Центральная больница города Темиртау", г.Темиртау, ул. Чайковского,22 4 этаж, расчетный отдел
130 | КГП "Центральная больница города Темиртау", г.Темиртау, ул. Чайковского,22 | ФОСФОР, из комплекта Анализатор биохимический-турбидиметрический ВА400 , BioSystems S.A., ИСПАНИЯ | 4 х 60 мл + 2 х 50 мл t +15 + 30 С | уп. | 36050 | 1 | 36050 | КГП "Центральная больница города Темиртау", г.Темиртау, ул. Чайковского,22/DDP | Согласно графика поставки утвержденного сторонами | КГП "Центральная больница города Темиртау", г.Темиртау, ул. Чайковского, 22 4 этаж, расчетный отдел | 08.05.2019 г. 14-00 ч. | 08.05.2019 г. 15-00 ч. КГП "Центральная больница города Темиртау", г.Темиртау, ул. Чайковского,22 4 этаж, расчетный отдел
131 | КГП "Центральная больница города Темиртау", г.Темиртау, ул. Чайковского,22 | ОБЩИЙ БЕЛОК, из комплекта Анализатор биохимический-турбидиметрический ВА400 , BioSystems S.A., ИСПАНИЯ | 10 х 60 мл t +15 +30 С | уп. | 15580 | 15 | 233700 | КГП "Центральная больница города Темиртау", г.Темиртау, ул. Чайковского,22/DDP | Согласно графика поставки утвержденного сторонами | КГП "Центральная больница города Темиртау", г.Темиртау, ул. Чайковского, 22 4 этаж, расчетный отдел | 08.05.2019 г. 14-00 ч. | 08.05.2019 г. 15-00 ч. КГП "Центральная больница города Темиртау", г.Темиртау, ул. Чайковского,22 4 этаж, расчетный отдел
132 | КГП "Центральная больница города Темиртау", г.Темиртау, ул. Чайковского,22 | ТРИГЛИЦЕРИДЫ из комплекта Анализатор биохимический-турбидиметрический ВА400 , BioSystems S.A., ИСПАНИЯ | 10 х 60 мл t +2 +8 С | уп. | 137400 | 6 | 824400 | КГП "Центральная больница города Темиртау", г.Темиртау, ул. Чайковского,22/DDP | Согласно графика поставки утвержденного сторонами | КГП "Центральная больница города Темиртау", г.Темиртау, ул. Чайковского, 22 4 этаж, расчетный отдел | 08.05.2019 г. 14-00 ч. | 08.05.2019 г. 15-00 ч. КГП "Центральная больница города Темиртау", г.Темиртау, ул. Чайковского,22 4 этаж, расчетный отдел
133 | КГП "Центральная больница города Темиртау", г.Темиртау, ул. Чайковского,22 | МОЧЕВИНА из комплекта Анализатор биохимический-турбидиметрический ВА400, , BioSystems S.A., ИСПАНИЯ | 600 мл t +2 +8 С | уп. | 72100 | 10 | 721000 | КГП "Центральная больница города Темиртау", г.Темиртау, ул. Чайковского,22/DDP | Согласно графика поставки утвержденного сторонами | КГП "Центральная больница города Темиртау", г.Темиртау, ул. Чайковского, 22 4 этаж, расчетный отдел | 08.05.2019 г. 14-00 ч. | 08.05.2019 г. 15-00 ч. КГП "Центральная больница города Темиртау", г.Темиртау, ул. Чайковского,22 4 этаж, расчетный отдел
134 | КГП "Центральная больница города Темиртау", г.Темиртау, ул. Чайковского,22 | МОЧЕВАЯ КИСЛОТА из комплекта Анализатор биохимический-турбидиметрический ВА400, BioSystems S.A., ИСПАНИЯ | 600 мл t +2 +8 С | уп. | 59440 | 3 | 178320 | КГП "Центральная больница города Темиртау", г.Темиртау, ул. Чайковского,22/DDP | Согласно графика поставки утвержденного сторонами | КГП "Центральная больница города Темиртау", г.Темиртау, ул. Чайковского, 22 4 этаж, расчетный отдел | 08.05.2019 г. 14-00 ч. | 08.05.2019 г. 15-00 ч. КГП "Центральная больница города Темиртау", г.Темиртау, ул. Чайковского,22 4 этаж, расчетный отдел
135 | КГП "Центральная больница города Темиртау", г.Темиртау, ул. Чайковского,22 | КАЛЬЦИЙ АРСЕНАЗО из комплекта Анализатор биохимический-турбидиметрический ВА400, BioSystems S.A., ИСПАНИЯ | 10 х 60 мл t+2 +8 С | уп. | 30200 | 3 | 90600 | КГП "Центральная больница города Темиртау", г.Темиртау, ул. Чайковского,22/DDP | Согласно графика поставки утвержденного сторонами | КГП "Центральная больница города Темиртау", г.Темиртау, ул. Чайковского, 22 4 этаж, расчетный отдел | 08.05.2019 г. 14-00 ч. | 08.05.2019 г. 15-00 ч. КГП "Центральная больница города Темиртау", г.Темиртау, ул. Чайковского,22 4 этаж, расчетный отдел
136 | КГП "Центральная больница города Темиртау", г.Темиртау, ул. Чайковского,22 | ALKALINE PHOSPHATASE (ALP)-AMP из комплекта Анализатор биохимический-турбидиметрический ВА400 | 4 х 60 мл + 4 х 15 мл t +2 +8 С | уп. | 45800 | 3 | 137400 | КГП "Центральная больница города Темиртау", г.Темиртау, ул. Чайковского,22/DDP | Согласно графика поставки утвержденного сторонами | КГП "Центральная больница города Темиртау", г.Темиртау, ул. Чайковского, 22 4 этаж, расчетный отдел | 08.05.2019 г. 14-00 ч. | 08.05.2019 г. 15-00 ч. КГП "Центральная больница города Темиртау", г.Темиртау, ул. Чайковского,22 4 этаж, расчетный отдел
137 | КГП "Центральная больница города Темиртау", г.Темиртау, ул. Чайковского,22 | ANTI-STREPTOLYSIN O (ASO) из комплекта Анализатор биохимический-турбидиметрический ВА400 BioSystems S.A., ИСПАНИЯ | 2 х 60 мл + 2 х 15 мл t +2 +8 С | уп. | 172480 | 1 | 172480 | КГП "Центральная больница города Темиртау", г.Темиртау, ул. Чайковского,22/DDP | Согласно графика поставки утвержденного сторонами | КГП "Центральная больница города Темиртау", г.Темиртау, ул. Чайковского, 22 4 этаж, расчетный отдел | 08.05.2019 г. 14-00 ч. | 08.05.2019 г. 15-00 ч. КГП "Центральная больница города Темиртау", г.Темиртау, ул. Чайковского,22 4 этаж, расчетный отдел
Контроли и калибраторы
138 | КГП "Центральная больница города Темиртау", г.Темиртау, ул. Чайковского,22 | Холестерин HDL/LDL калибратор, CHORESTEROL HDL/LDL CALIBRATOR из комплекта Анализатор биохимический автоматический А15 произвольного доступа , BioSystems S.A. | 1x1мл t +2 +8 С | уп. | 8050 | 2 | 16100 | КГП "Центральная больница города Темиртау", г.Темиртау, ул. Чайковского,22/DDP | Согласно графика поставки утвержденного сторонами | КГП "Центральная больница города Темиртау", г.Темиртау, ул. Чайковского, 22 4 этаж, расчетный отдел | 08.05.2019 г. 14-00 ч. | 08.05.2019 г. 15-00 ч. КГП "Центральная больница города Темиртау", г.Темиртау, ул. Чайковского,22 4 этаж, расчетный отдел
139 | КГП "Центральная больница города Темиртау", г.Темиртау, ул. Чайковского,22 | ANTI-STREPTOLYZIN О (АSО) STANDARD из комплекта Анализатор биохимический-турбидиметрический ВА-400 , BioSystems S.A., ИСПАНИЯ | 1x1мл t +2 +8 С | уп. | 12600 | 1 | 12600 | КГП "Центральная больница города Темиртау", г.Темиртау, ул. Чайковского,22/DDP | Согласно графика поставки утвержденного сторонами | КГП "Центральная больница города Темиртау", г.Темиртау, ул. Чайковского, 22 4 этаж, расчетный отдел | 08.05.2019 г. 14-00 ч. | 08.05.2019 г. 15-00 ч. КГП "Центральная больница города Темиртау", г.Темиртау, ул. Чайковского,22 4 этаж, расчетный отдел
140 | КГП "Центральная больница города Темиртау", г.Темиртау, ул. Чайковского,22 | C-REACTIVE PROTEIN (CRP) STANDARD из комплекта Анализатор биохимический-турбидиметрический ВА400 , BioSystems S.A., ИСПАНИЯ | 1 мл t +2 +8 С | уп. | 21800 | 1 | 21800 | КГП "Центральная больница города Темиртау", г.Темиртау, ул. Чайковского,22/DDP | Согласно графика поставки утвержденного сторонами | КГП "Центральная больница города Темиртау", г.Темиртау, ул. Чайковского, 22 4 этаж, расчетный отдел | 08.05.2019 г. 14-00 ч. | 08.05.2019 г. 15-00 ч. КГП "Центральная больница города Темиртау", г.Темиртау, ул. Чайковского,22 4 этаж, расчетный отдел
141 | КГП "Центральная больница города Темиртау", г.Темиртау, ул. Чайковского,22 | FERRITIN STANDARD из комплекта Анализатор биохимический-турбидиметрический ВА400 , BioSystems S.A., ИСПАНИЯ | 3 х 3 мл t +2 +8 С | уп. | 23000 | 1 | 23000 | КГП "Центральная больница города Темиртау", г.Темиртау, ул. Чайковского,22/DDP | Согласно графика поставки утвержденного сторонами | КГП "Центральная больница города Темиртау", г.Темиртау, ул. Чайковского, 22 4 этаж, расчетный отдел | 08.05.2019 г. 14-00 ч. | 08.05.2019 г. 15-00 ч. КГП "Центральная больница города Темиртау", г.Темиртау, ул. Чайковского,22 4 этаж, расчетный отдел
142 | КГП "Центральная больница города Темиртау", г.Темиртау, ул. Чайковского,22 | REUMATOID FACTORS STANDARD из комплекта Анализатор биохимический-турбидиметрический ВА400 , BioSystems S.A., ИСПАНИЯ | 3 х 3 мл t +2 +8 С | уп. | 23020 | 1 | 23020 | КГП "Центральная больница города Темиртау", г.Темиртау, ул. Чайковского,22/DDP | Согласно графика поставки утвержденного сторонами | КГП "Центральная больница города Темиртау", г.Темиртау, ул. Чайковского, 22 4 этаж, расчетный отдел | 08.05.2019 г. 14-00 ч. | 08.05.2019 г. 15-00 ч. КГП "Центральная больница города Темиртау", г.Темиртау, ул. Чайковского,22 4 этаж, расчетный отдел
143 | КГП "Центральная больница города Темиртау", г.Темиртау, ул. Чайковского,22 | Биохимическая контрольная сыворотка уровень II, BIOCHEMISTRY CONTROL SERUM LEVEL II BioSystems S.A., ИСПАНИЯ | 5x5 mL из комплекта Анализатор биохимический автоматический А15 произвольного доступа t+2 +8 С, BioSystems S.A., Испания | уп. | 44800 | 3 | 134400 | КГП "Центральная больница города Темиртау", г.Темиртау, ул. Чайковского,22/DDP | Согласно графика поставки утвержденного сторонами | КГП "Центральная больница города Темиртау", г.Темиртау, ул. Чайковского, 22 4 этаж, расчетный отдел | 08.05.2019 г. 14-00 ч. | 08.05.2019 г. 15-00 ч. КГП "Центральная больница города Темиртау", г.Темиртау, ул. Чайковского,22 4 этаж, расчетный отдел
144 | КГП "Центральная больница города Темиртау", г.Темиртау, ул. Чайковского,22 | Биохимическая контрольная сыворотка уровень I. BIOCHEMISTRY CONTROL SERUM Level I BioSystems S.A., ИСПАНИЯ | 5x5 mL из комплекта Анализатор биохимический автоматический А15 произвольного доступа t+2 +8 С, BioSystems S.A., Испания | уп. | 44800 | 3 | 134400 | КГП "Центральная больница города Темиртау", г.Темиртау, ул. Чайковского,22/DDP | Согласно графика поставки утвержденного сторонами | КГП "Центральная больница города Темиртау", г.Темиртау, ул. Чайковского, 22 4 этаж, расчетный отдел | 08.05.2019 г. 14-00 ч. | 08.05.2019 г. 15-00 ч. КГП "Центральная больница города Темиртау", г.Темиртау, ул. Чайковского,22 4 этаж, расчетный отдел
145 | КГП "Центральная больница города Темиртау", г.Темиртау, ул. Чайковского,22 | Биохимический калибратор, BIOCHEMISTRY CALIBRATOR BioSystems S.A., ИСПАНИЯ | 5x5 mL из комплекта Анализатор биохимический автоматический А15 произвольного доступа t+2 +8 С, BioSystems S.A., Испания | уп. | 44800 | 3 | 134400 | КГП "Центральная больница города Темиртау", г.Темиртау, ул. Чайковского,22/DDP | Согласно графика поставки утвержденного сторонами | КГП "Центральная больница города Темиртау", г.Темиртау, ул. Чайковского, 22 4 этаж, расчетный отдел | 08.05.2019 г. 14-00 ч. | 08.05.2019 г. 15-00 ч. КГП "Центральная больница города Темиртау", г.Темиртау, ул. Чайковского,22 4 этаж, расчетный отдел
Расходные материалы
146 | КГП "Центральная больница города Темиртау", г.Темиртау, ул. Чайковского,22 | Концентрированный промывочный раствор BioSystems S.A., ИСПАНИЯ | (500мл)+15 +30 С, BioSystems S.A., ИСПАНИЯ | уп. | 136900 | 1 | 136900 | КГП "Центральная больница города Темиртау", г.Темиртау, ул. Чайковского,22/DDP | Согласно графика поставки утвержденного сторонами | КГП "Центральная больница города Темиртау", г.Темиртау, ул. Чайковского, 22 4 этаж, расчетный отдел | 08.05.2019 г. 14-00 ч. | 08.05.2019 г. 15-00 ч. КГП "Центральная больница города Темиртау", г.Темиртау, ул. Чайковского,22 4 этаж, расчетный отдел
147 | КГП "Центральная больница города Темиртау", г.Темиртау, ул. Чайковского,22 | Реакционный ротор для анализатора А15/25/400, BioSystems S.A., ИСПАНИЯ | 10 шт. | уп. | 69000 | 3 | 207000 | КГП "Центральная больница города Темиртау", г.Темиртау, ул. Чайковского,22/DDP | Согласно графика поставки утвержденного сторонами | КГП "Центральная больница города Темиртау", г.Темиртау, ул. Чайковского, 22 4 этаж, расчетный отдел | 08.05.2019 г. 14-00 ч. | 08.05.2019 г. 15-00 ч. КГП "Центральная больница города Темиртау", г.Темиртау, ул. Чайковского,22 4 этаж, расчетный отдел
148 | КГП "Центральная больница города Темиртау", г.Темиртау, ул. Чайковского,22 | Системный концентрированный растворBioSystems S.A., ИСПАНИЯ | (1 L), t +15 +30 С, BioSystems S.A., Испания | уп. | 49400 | 1 | 49400 | КГП "Центральная больница города Темиртау", г.Темиртау, ул. Чайковского,22/DDP | Согласно графика поставки утвержденного сторонами | КГП "Центральная больница города Темиртау", г.Темиртау, ул. Чайковского, 22 4 этаж, расчетный отдел | 08.05.2019 г. 14-00 ч. | 08.05.2019 г. 15-00 ч. КГП "Центральная больница города Темиртау", г.Темиртау, ул. Чайковского,22 4 этаж, расчетный отдел
149 | КГП "Центральная больница города Темиртау", г.Темиртау, ул. Чайковского,22 | Na+ электрод из комплекта Анализатор биохимический-турбидиметрический ВА400 BioSystems S.A., ИСПАНИЯ | Na+ электрод из комплекта Анализатор биохимический-турбидиметрический ВА400 , BioSystems S.A., Испания | уп. | 259390 | 1 | 259390 | КГП "Центральная больница города Темиртау", г.Темиртау, ул. Чайковского,22/DDP | Согласно графика поставки утвержденного сторонами | КГП "Центральная больница города Темиртау", г.Темиртау, ул. Чайковского, 22 4 этаж, расчетный отдел | 08.05.2019 г. 14-00 ч. | 08.05.2019 г. 15-00 ч. КГП "Центральная больница города Темиртау", г.Темиртау, ул. Чайковского,22 4 этаж, расчетный отдел
150 | КГП "Центральная больница города Темиртау", г.Темиртау, ул. Чайковского,22 | К+ электрод из комплекта Анализатор биохимический-турбидиметрический ВА400 BioSystems S.A., ИСПАНИЯ | К+ электрод из комплекта Анализатор биохимический-турбидиметрический ВА400 , BioSystems S.A., Испания | уп. | 259390 | 1 | 259390 | КГП "Центральная больница города Темиртау", г.Темиртау, ул. Чайковского,22/DDP | Согласно графика поставки утвержденного сторонами | КГП "Центральная больница города Темиртау", г.Темиртау, ул. Чайковского, 22 4 этаж, расчетный отдел | 08.05.2019 г. 14-00 ч. | 08.05.2019 г. 15-00 ч. КГП "Центральная больница города Темиртау", г.Темиртау, ул. Чайковского,22 4 этаж, расчетный отдел
151 | КГП "Центральная больница города Темиртау", г.Темиртау, ул. Чайковского,22 | Референтный электрод из комплекта Анализатор биохимический-турбидиметрический ВА 400 BioSystems S.A., ИСПАНИЯ | Референтный электрод из комплекта Анализатор биохимический-турбидиметрический ВА 400 , BioSystems S.A., Испания | уп. | 259390 | 1 | 259390 | КГП "Центральная больница города Темиртау", г.Темиртау, ул. Чайковского,22/DDP | Согласно графика поставки утвержденного сторонами | КГП "Центральная больница города Темиртау", г.Темиртау, ул. Чайковского, 22 4 этаж, расчетный отдел | 08.05.2019 г. 14-00 ч. | 08.05.2019 г. 15-00 ч. КГП "Центральная больница города Темиртау", г.Темиртау, ул. Чайковского,22 4 этаж, расчетный отдел
152 | КГП "Центральная больница города Темиртау", г.Темиртау, ул. Чайковского,22 | Электрод - заглушка из комплекта Анализатор биохимический-турбидиметрический ВА400 BioSystems S.A., ИСПАНИЯ | Электрод - заглушка из комплекта Анализатор биохимический-турбидиметрический ВА400, BioSystems S.A., Испания | уп. | 172930 | 1 | 172930 | КГП "Центральная больница города Темиртау", г.Темиртау, ул. Чайковского,22/DDP | Согласно графика поставки утвержденного сторонами | КГП "Центральная больница города Темиртау", г.Темиртау, ул. Чайковского, 22 4 этаж, расчетный отдел | 08.05.2019 г. 14-00 ч. | 08.05.2019 г. 15-00 ч. КГП "Центральная больница города Темиртау", г.Темиртау, ул. Чайковского,22 4 этаж, расчетный отдел
| КГП "Центральная больница города Темиртау", г.Темиртау, ул. Чайковского,22 | Cl- электрод из комплекта Анализатор биохимический-турбидиметрический ВА400 BioSystems S.A., ИСПАНИЯ | Cl- электрод из комплекта Анализатор биохимический-турбидиметрический ВА400, BioSystems S.A., Испания | уп. | 259390 | 1 | 259390 | КГП "Центральная больница города Темиртау", г.Темиртау, ул. Чайковского,22/DDP | Согласно графика поставки утвержденного сторонами | КГП "Центральная больница города Темиртау", г.Темиртау, ул. Чайковского, 22 4 этаж, расчетный отдел | 08.05.2019 г. 14-00 ч. | 08.05.2019 г. 15-00 ч. КГП "Центральная больница города Темиртау", г.Темиртау, ул. Чайковского,22 4 этаж, расчетный отдел
153 | КГП "Центральная больница города Темиртау", г.Темиртау, ул. Чайковского,22 | Упаковка реагентов Na+/K+/Cl-/Li+ из комплекта Анализатор биохимический-турбидиметрический ВА400 BioSystems S.A., ИСПАНИЯ | Упаковка реагентов Na+/K+/Cl-/Li+ из комплекта Анализатор биохимический-турбидиметрический ВА400, BioSystems S.A., Испания | уп. | 324200 | 3 | 972600 | КГП "Центральная больница города Темиртау", г.Темиртау, ул. Чайковского,22/DDP | Согласно графика поставки утвержденного сторонами | КГП "Центральная больница города Темиртау", г.Темиртау, ул. Чайковского, 22 4 этаж, расчетный отдел | 08.05.2019 г. 14-00 ч. | 08.05.2019 г. 15-00 ч. КГП "Центральная больница города Темиртау", г.Темиртау, ул. Чайковского,22 4 этаж, расчетный отдел
154 | КГП "Центральная больница города Темиртау", г.Темиртау, ул. Чайковского,22 | Набор растворов для очистки из комплекта Анализатор биохимический-турбидиметрический ВА400 BioSystems S.A., ИСПАНИЯ | Набор растворов для очистки из комплекта Анализатор биохимический-турбидиметрический ВА400, BioSystems S.A., Испания | уп. | 86450 | 1 | 86450 | КГП "Центральная больница города Темиртау", г.Темиртау, ул. Чайковского,22/DDP | Согласно графика поставки утвержденного сторонами | КГП "Центральная больница города Темиртау", г.Темиртау, ул. Чайковского, 22 4 этаж, расчетный отдел | 08.05.2019 г. 14-00 ч. | 08.05.2019 г. 15-00 ч. КГП "Центральная больница города Темиртау", г.Темиртау, ул. Чайковского,22 4 этаж, расчетный отдел
ЛОТ: Портативный флуоресцентный анализатор i-CHROMA Reader / i-Chroma II
Кардиопанель
155 | КГП "Центральная больница города Темиртау", г.Темиртау, ул. Чайковского,22 | i-CHROMA™ Tn I (Troponin I) тропонин I к портативнному флуоресцентному анализатору i-CHROMA Reader / i-Chroma II | 25 тестов | набор | 65596 | 40 | 2623840 | КГП "Центральная больница города Темиртау", г.Темиртау, ул. Чайковского,22/DDP | Согласно графика поставки утвержденного сторонами | КГП "Центральная больница города Темиртау", г.Темиртау, ул. Чайковского, 22 4 этаж, расчетный отдел | 08.05.2019 г. 14-00 ч. | 08.05.2019 г. 15-00 ч. КГП "Центральная больница города Темиртау", г.Темиртау, ул. Чайковского,22 4 этаж, расчетный отдел
156 | КГП "Центральная больница города Темиртау", г.Темиртау, ул. Чайковского,22 | i-CHROMA™ D-Dimer Д-Димер к портативнному флуоресцентному анализатору i-CHROMA Reader / i-Chroma II | 25 тестов | набор | 65596 | 15 | 983940 | КГП "Центральная больница города Темиртау", г.Темиртау, ул. Чайковского,22/DDP | Согласно графика поставки утвержденного сторонами | КГП "Центральная больница города Темиртау", г.Темиртау, ул. Чайковского, 22 4 этаж, расчетный отдел | 08.05.2019 г. 14-00 ч. | 08.05.2019 г. 15-00 ч. КГП "Центральная больница города Темиртау", г.Темиртау, ул. Чайковского,22 4 этаж, расчетный отдел
Онкопанель
157 | КГП "Центральная больница города Темиртау", г.Темиртау, ул. Чайковского,22 | i-CHROMA™ PSA (Prostate Specific Antigen) специфический антиген простаты к портативнному флуоресцентному анализатору i-CHROMA Reader / i-Chroma II | 25 тестов | набор | 65596 | 1 | 65596 | КГП "Центральная больница города Темиртау", г.Темиртау, ул. Чайковского,22/DDP | Согласно графика поставки утвержденного сторонами | КГП "Центральная больница города Темиртау", г.Темиртау, ул. Чайковского, 22 4 этаж, расчетный отдел | 08.05.2019 г. 14-00 ч. | 08.05.2019 г. 15-00 ч. КГП "Центральная больница города Темиртау", г.Темиртау, ул. Чайковского,22 4 этаж, расчетный отдел
Диабет
158 | КГП "Центральная больница города Темиртау", г.Темиртау, ул. Чайковского,22 | i-CHROMA™ HbA1c гликолизированный гемоглобин HbA1c к портативнному флуоресцентному анализатору i-CHROMA Reader / i-Chroma II | 25 тестов | набор | 65596 | 2 | 131192 | КГП "Центральная больница города Темиртау", г.Темиртау, ул. Чайковского,22/DDP | Согласно графика поставки утвержденного сторонами | КГП "Центральная больница города Темиртау", г.Темиртау, ул. Чайковского, 22 4 этаж, расчетный отдел | 08.05.2019 г. 14-00 ч. | 08.05.2019 г. 15-00 ч. КГП "Центральная больница города Темиртау", г.Темиртау, ул. Чайковского,22 4 этаж, расчетный отдел
Инфекции
159 | КГП "Центральная больница города Темиртау", г.Темиртау, ул. Чайковского,22 | i-CHROMA™ CRP (C-Reactive Protein) С-реактивный белок к портативнному флуоресцентному анализатору i-CHROMA Reader / i-Chroma II | 25 тестов | набор | 41460 | 5 | 207300 | КГП "Центральная больница города Темиртау", г.Темиртау, ул. Чайковского,22/DDP | Согласно графика поставки утвержденного сторонами | КГП "Центральная больница города Темиртау", г.Темиртау, ул. Чайковского, 22 4 этаж, расчетный отдел | 08.05.2019 г. 14-00 ч. | 08.05.2019 г. 15-00 ч. КГП "Центральная больница города Темиртау", г.Темиртау, ул. Чайковского,22 4 этаж, расчетный отдел
160 | КГП "Центральная больница города Темиртау", г.Темиртау, ул. Чайковского,22 | i-CHROMA™ PCT (Procalcitonin) прокальцитонин к портативнному флуоресцентному анализатору i-CHROMA Reader / i-Chroma II | 10 тестов | набор | 105520 | 5 | 527600 | КГП "Центральная больница города Темиртау", г.Темиртау, ул. Чайковского,22/DDP | Согласно графика поставки утвержденного сторонами | КГП "Центральная больница города Темиртау", г.Темиртау, ул. Чайковского, 22 4 этаж, расчетный отдел | 08.05.2019 г. 14-00 ч. | 08.05.2019 г. 15-00 ч. КГП "Центральная больница города Темиртау", г.Темиртау, ул. Чайковского,22 4 этаж, расчетный отдел
Анемия
161 | КГП "Центральная больница города Темиртау", г.Темиртау, ул. Чайковского,22 | i-CHROMA™ Ferritin ферритин, к портативнному флуоресцентному анализатору i-CHROMA Reader / i-Chroma II | 25 тестов | набор | 65596 | 1 | 65596 | КГП "Центральная больница города Темиртау", г.Темиртау, ул. Чайковского,22/DDP | Согласно графика поставки утвержденного сторонами | КГП "Центральная больница города Темиртау", г.Темиртау, ул. Чайковского, 22 4 этаж, расчетный отдел | 08.05.2019 г. 14-00 ч. | 08.05.2019 г. 15-00 ч. КГП "Центральная больница города Темиртау", г.Темиртау, ул. Чайковского,22 4 этаж, расчетный отдел
ЛОТ: Химические реактивы
Красители
162 | КГП "Центральная больница города Темиртау", г.Темиртау, ул. Чайковского,22 | Азур-Эозин по Романовскому | раствор концентрат 1 литр + буфер 1 фл х 10 мл | комплект | 3400 | 1 | 3400 | КГП "Центральная больница города Темиртау", г.Темиртау, ул. Чайковского,22/DDP | Согласно графика поставки утвержденного сторонами | КГП "Центральная больница города Темиртау", г.Темиртау, ул. Чайковского, 22 4 этаж, расчетный отдел | 08.05.2019 г. 14-00 ч. | 08.05.2019 г. 15-00 ч. КГП "Центральная больница города Темиртау", г.Темиртау, ул. Чайковского,22 4 этаж, расчетный отдел
163 | КГП "Центральная больница города Темиртау", г.Темиртау, ул. Чайковского,22 | Набор для окраски мазков по Циль-Нильсену | готовый раствор на 100 предметных стекол | шт. | 3400 | 5 | 17000 | КГП "Центральная больница города Темиртау", г.Темиртау, ул. Чайковского,22/DDP | Согласно графика поставки утвержденного сторонами | КГП "Центральная больница города Темиртау", г.Темиртау, ул. Чайковского, 22 4 этаж, расчетный отдел | 08.05.2019 г. 14-00 ч. | 08.05.2019 г. 15-00 ч. КГП "Центральная больница города Темиртау", г.Темиртау, ул. Чайковского,22 4 этаж, расчетный отдел
164 | КГП "Центральная больница города Темиртау", г.Темиртау, ул. Чайковского,22 | Набор для окраски мазков по Граму (с фуксином или сафраном) | готовый раствор на 100 предметных стекол | шт. | 4000 | 5 | 20000 | КГП "Центральная больница города Темиртау", г.Темиртау, ул. Чайковского,22/DDP | Согласно графика поставки утвержденного сторонами | КГП "Центральная больница города Темиртау", г.Темиртау, ул. Чайковского, 22 4 этаж, расчетный отдел | 08.05.2019 г. 14-00 ч. | 08.05.2019 г. 15-00 ч. КГП "Центральная больница города Темиртау", г.Темиртау, ул. Чайковского,22 4 этаж, расчетный отдел
165 | КГП "Центральная больница города Темиртау", г.Темиртау, ул. Чайковского,22 | Эозин-метиленовый синий по Майн-Грюнвальду в растворе (фиксатор Майн-Грюнвальда) | 1 литр | фл. | 2800 | 1 | 2800 | КГП "Центральная больница города Темиртау", г.Темиртау, ул. Чайковского,22/DDP | Согласно графика поставки утвержденного сторонами | КГП "Центральная больница города Темиртау", г.Темиртау, ул. Чайковского, 22 4 этаж, расчетный отдел | 08.05.2019 г. 14-00 ч. | 08.05.2019 г. 15-00 ч. КГП "Центральная больница города Темиртау", г.Темиртау, ул. Чайковского,22 4 этаж, расчетный отдел
166 | КГП "Центральная больница города Темиртау", г.Темиртау, ул. Чайковского,22 | Набор для окраски Ретикулоцитов | готовый краситель | набор | 6400 | 1 | 6400 | КГП "Центральная больница города Темиртау", г.Темиртау, ул. Чайковского,22/DDP | Согласно графика поставки утвержденного сторонами | КГП "Центральная больница города Темиртау", г.Темиртау, ул. Чайковского, 22 4 этаж, расчетный отдел | 08.05.2019 г. 14-00 ч. | 08.05.2019 г. 15-00 ч. КГП "Центральная больница города Темиртау", г.Темиртау, ул. Чайковского,22 4 этаж, расчетный отдел
167 | КГП "Центральная больница города Темиртау", г.Темиртау, ул. Чайковского,22 | Набор реактивов для обнаружения скрытой крови | на 50 мл | уп. | 1620 | 2 | 3240 | КГП "Центральная больница города Темиртау", г.Темиртау, ул. Чайковского,22/DDP | Согласно графика поставки утвержденного сторонами | КГП "Центральная больница города Темиртау", г.Темиртау, ул. Чайковского, 22 4 этаж, расчетный отдел | 08.05.2019 г. 14-00 ч. | 08.05.2019 г. 15-00 ч. КГП "Центральная больница города Темиртау", г.Темиртау, ул. Чайковского,22 4 этаж, расчетный отдел
168 | КГП "Центральная больница города Темиртау", г.Темиртау, ул. Чайковского,22 | Набор для контроля предстерилизационной очистки изделий на наличие крови, моющих средств в комплекте |  | комплект | 1720 | 55 | 94600 | КГП "Центральная больница города Темиртау", г.Темиртау, ул. Чайковского,22/DDP | Согласно графика поставки утвержденного сторонами | КГП "Центральная больница города Темиртау", г.Темиртау, ул. Чайковского, 22 4 этаж, расчетный отдел | 08.05.2019 г. 14-00 ч. | 08.05.2019 г. 15-00 ч. КГП "Центральная больница города Темиртау", г.Темиртау, ул. Чайковского,22 4 этаж, расчетный отдел
169 | КГП "Центральная больница города Темиртау", г.Темиртау, ул. Чайковского,22 | Азотная кислота ч.д.а. |  | кг | 2600 | 1 | 2600 | КГП "Центральная больница города Темиртау", г.Темиртау, ул. Чайковского,22/DDP | Согласно графика поставки утвержденного сторонами | КГП "Центральная больница города Темиртау", г.Темиртау, ул. Чайковского, 22 4 этаж, расчетный отдел | 08.05.2019 г. 14-00 ч. | 08.05.2019 г. 15-00 ч. КГП "Центральная больница города Темиртау", г.Темиртау, ул. Чайковского,22 4 этаж, расчетный отдел
170 | КГП "Центральная больница города Темиртау", г.Темиртау, ул. Чайковского,22 | Гемсотоксилин Майера | 1 литр | литр | 19200 | 5 | 96000 | КГП "Центральная больница города Темиртау", г.Темиртау, ул. Чайковского,22/DDP | Согласно графика поставки утвержденного сторонами | КГП "Центральная больница города Темиртау", г.Темиртау, ул. Чайковского, 22 4 этаж, расчетный отдел | 08.05.2019 г. 14-00 ч. | 08.05.2019 г. 15-00 ч. КГП "Центральная больница города Темиртау", г.Темиртау, ул. Чайковского,22 4 этаж, расчетный отдел
171 | КГП "Центральная больница города Темиртау", г.Темиртау, ул. Чайковского,22 | Глицерин чистый |  | кг | 2800 | 1 | 2800 | КГП "Центральная больница города Темиртау", г.Темиртау, ул. Чайковского,22/DDP | Согласно графика поставки утвержденного сторонами | КГП "Центральная больница города Темиртау", г.Темиртау, ул. Чайковского, 22 4 этаж, расчетный отдел | 08.05.2019 г. 14-00 ч. | 08.05.2019 г. 15-00 ч. КГП "Центральная больница города Темиртау", г.Темиртау, ул. Чайковского,22 4 этаж, расчетный отдел
172 | КГП "Центральная больница города Темиртау", г.Темиртау, ул. Чайковского,22 | Дибутилфталат |  | кг | 6600 | 2 | 13200 | КГП "Центральная больница города Темиртау", г.Темиртау, ул. Чайковского,22/DDP | Согласно графика поставки утвержденного сторонами | КГП "Центральная больница города Темиртау", г.Темиртау, ул. Чайковского, 22 4 этаж, расчетный отдел | 08.05.2019 г. 14-00 ч. | 08.05.2019 г. 15-00 ч. КГП "Центральная больница города Темиртау", г.Темиртау, ул. Чайковского,22 4 этаж, расчетный отдел
173 | КГП "Центральная больница города Темиртау", г.Темиртау, ул. Чайковского,22 | Мочевина (Карбамид) ч.д.а. |  | кг | 3450 | 1 | 3450 | КГП "Центральная больница города Темиртау", г.Темиртау, ул. Чайковского,22/DDP | Согласно графика поставки утвержденного сторонами | КГП "Центральная больница города Темиртау", г.Темиртау, ул. Чайковского, 22 4 этаж, расчетный отдел | 08.05.2019 г. 14-00 ч. | 08.05.2019 г. 15-00 ч. КГП "Центральная больница города Темиртау", г.Темиртау, ул. Чайковского,22 4 этаж, расчетный отдел
174 | КГП "Центральная больница города Темиртау", г.Темиртау, ул. Чайковского,22 | Уксусная кислота ледяная 99% х.ч. |  | кг | 3200 | 5 | 16000 | КГП "Центральная больница города Темиртау", г.Темиртау, ул. Чайковского,22/DDP | Согласно графика поставки утвержденного сторонами | КГП "Центральная больница города Темиртау", г.Темиртау, ул. Чайковского, 22 4 этаж, расчетный отдел | 08.05.2019 г. 14-00 ч. | 08.05.2019 г. 15-00 ч. КГП "Центральная больница города Темиртау", г.Темиртау, ул. Чайковского,22 4 этаж, расчетный отдел
175 | КГП "Центральная больница города Темиртау", г.Темиртау, ул. Чайковского,22 | Люголя водный раствор (йод 1,0 + калия йодид 2,0 + вода дистилированная до 300,0) |  | кг | 2845.09 | 1 | 2845.09 | КГП "Центральная больница города Темиртау", г.Темиртау, ул. Чайковского,22/DDP | Согласно графика поставки утвержденного сторонами | КГП "Центральная больница города Темиртау", г.Темиртау, ул. Чайковского, 22 4 этаж, расчетный отдел | 08.05.2019 г. 14-00 ч. | 08.05.2019 г. 15-00 ч. КГП "Центральная больница города Темиртау", г.Темиртау, ул. Чайковского,22 4 этаж, расчетный отдел
176 | КГП "Центральная больница города Темиртау", г.Темиртау, ул. Чайковского,22 | Натрий едкий (гидроокись) кристаллический ч.д.а. |  | кг | 3000 | 1 | 3000 | КГП "Центральная больница города Темиртау", г.Темиртау, ул. Чайковского,22/DDP | Согласно графика поставки утвержденного сторонами | КГП "Центральная больница города Темиртау", г.Темиртау, ул. Чайковского, 22 4 этаж, расчетный отдел | 08.05.2019 г. 14-00 ч. | 08.05.2019 г. 15-00 ч. КГП "Центральная больница города Темиртау", г.Темиртау, ул. Чайковского,22 4 этаж, расчетный отдел
177 | КГП "Центральная больница города Темиртау", г.Темиртау, ул. Чайковского,22 | Натрий лимонно-кислый |  | кг | 5500 | 2 | 11000 | КГП "Центральная больница города Темиртау", г.Темиртау, ул. Чайковского,22/DDP | Согласно графика поставки утвержденного сторонами | КГП "Центральная больница города Темиртау", г.Темиртау, ул. Чайковского, 22 4 этаж, расчетный отдел | 08.05.2019 г. 14-00 ч. | 08.05.2019 г. 15-00 ч. КГП "Центральная больница города Темиртау", г.Темиртау, ул. Чайковского,22 4 этаж, расчетный отдел
178 | КГП "Центральная больница города Темиртау", г.Темиртау, ул. Чайковского,22 | Полистирол |  | кг | 14000 | 5 | 70000 | КГП "Центральная больница города Темиртау", г.Темиртау, ул. Чайковского,22/DDP | Согласно графика поставки утвержденного сторонами | КГП "Центральная больница города Темиртау", г.Темиртау, ул. Чайковского, 22 4 этаж, расчетный отдел | 08.05.2019 г. 14-00 ч. | 08.05.2019 г. 15-00 ч. КГП "Центральная больница города Темиртау", г.Темиртау, ул. Чайковского,22 4 этаж, расчетный отдел
179 | КГП "Центральная больница города Темиртау", г.Темиртау, ул. Чайковского,22 | Трилон Б ч.д.а. (NNN-тетрауксусной кислоты динатриевая соль) |  | кг | 7600 | 1 | 7600 | КГП "Центральная больница города Темиртау", г.Темиртау, ул. Чайковского,22/DDP | Согласно графика поставки утвержденного сторонами | КГП "Центральная больница города Темиртау", г.Темиртау, ул. Чайковского, 22 4 этаж, расчетный отдел | 08.05.2019 г. 14-00 ч. | 08.05.2019 г. 15-00 ч. КГП "Центральная больница города Темиртау", г.Темиртау, ул. Чайковского,22 4 этаж, расчетный отдел
180 | КГП "Центральная больница города Темиртау", г.Темиртау, ул. Чайковского,22 | Формалин медицинский | раствор формальдегида 40% | кг | 1860 | 100 | 186000 | КГП "Центральная больница города Темиртау", г.Темиртау, ул. Чайковского,22/DDP | Согласно графика поставки утвержденного сторонами | КГП "Центральная больница города Темиртау", г.Темиртау, ул. Чайковского, 22 4 этаж, расчетный отдел | 08.05.2019 г. 14-00 ч. | 08.05.2019 г. 15-00 ч. КГП "Центральная больница города Темиртау", г.Темиртау, ул. Чайковского,22 4 этаж, расчетный отдел
181 | КГП "Центральная больница города Темиртау", г.Темиртау, ул. Чайковского,22 | Хлороформ ч.д.а. |  | кг | 6800 | 50 | 340000 | КГП "Центральная больница города Темиртау", г.Темиртау, ул. Чайковского,22/DDP | Согласно графика поставки утвержденного сторонами | КГП "Центральная больница города Темиртау", г.Темиртау, ул. Чайковского, 22 4 этаж, расчетный отдел | 08.05.2019 г. 14-00 ч. | 08.05.2019 г. 15-00 ч. КГП "Центральная больница города Темиртау", г.Темиртау, ул. Чайковского,22 4 этаж, расчетный отдел
ЛОТ: Лабораторное стекло, посуда и прочее лабораторное имущество
182 | КГП "Центральная больница города Темиртау", г.Темиртау, ул. Чайковского,22 | Банки стеклянные темные с претертой крышкой 1л | Банки стеклянные темные с претертой крышкой 1л | шт. | 808.9 | 2 | 1617.8 | КГП "Центральная больница города Темиртау", г.Темиртау, ул. Чайковского,22/DDP | Согласно графика поставки утвержденного сторонами | КГП "Центральная больница города Темиртау", г.Темиртау, ул. Чайковского, 22 4 этаж, расчетный отдел | 08.05.2019 г. 14-00 ч. | 08.05.2019 г. 15-00 ч. КГП "Центральная больница города Темиртау", г.Темиртау, ул. Чайковского,22 4 этаж, расчетный отдел
183 | КГП "Центральная больница города Темиртау", г.Темиртау, ул. Чайковского,22 | Воронки пластмассовые Д - 150 мм | Воронки пластмассовые Д - 150 мм | шт. | 138.67 | 1 | 138.67 | КГП "Центральная больница города Темиртау", г.Темиртау, ул. Чайковского,22/DDP | Согласно графика поставки утвержденного сторонами | КГП "Центральная больница города Темиртау", г.Темиртау, ул. Чайковского, 22 4 этаж, расчетный отдел | 08.05.2019 г. 14-00 ч. | 08.05.2019 г. 15-00 ч. КГП "Центральная больница города Темиртау", г.Темиртау, ул. Чайковского,22 4 этаж, расчетный отдел
184 | КГП "Центральная больница города Темиртау", г.Темиртау, ул. Чайковского,22 | Гигрометр психрометрический | Гигрометр психрометрический | шт. | 5660 | 3 | 16980 | КГП "Центральная больница города Темиртау", г.Темиртау, ул. Чайковского,22/DDP | Согласно графика поставки утвержденного сторонами | КГП "Центральная больница города Темиртау", г.Темиртау, ул. Чайковского, 22 4 этаж, расчетный отдел | 08.05.2019 г. 14-00 ч. | 08.05.2019 г. 15-00 ч. КГП "Центральная больница города Темиртау", г.Темиртау, ул. Чайковского,22 4 этаж, расчетный отдел
185 | КГП "Центральная больница города Темиртау", г.Темиртау, ул. Чайковского,22 | Ерш пробирочный | Ерш пробирочный | шт. | 340.9 | 20 | 6818 | КГП "Центральная больница города Темиртау", г.Темиртау, ул. Чайковского,22/DDP | Согласно графика поставки утвержденного сторонами | КГП "Центральная больница города Темиртау", г.Темиртау, ул. Чайковского, 22 4 этаж, расчетный отдел | 08.05.2019 г. 14-00 ч. | 08.05.2019 г. 15-00 ч. КГП "Центральная больница города Темиртау", г.Темиртау, ул. Чайковского,22 4 этаж, расчетный отдел
186 | КГП "Центральная больница города Темиртау", г.Темиртау, ул. Чайковского,22 | Ерш хозяйственный для флаконов | Ерш хозяйственный для флаконов | шт. | 456.46 | 20 | 9129.2 | КГП "Центральная больница города Темиртау", г.Темиртау, ул. Чайковского,22/DDP | Согласно графика поставки утвержденного сторонами | КГП "Центральная больница города Темиртау", г.Темиртау, ул. Чайковского, 22 4 этаж, расчетный отдел | 08.05.2019 г. 14-00 ч. | 08.05.2019 г. 15-00 ч. КГП "Центральная больница города Темиртау", г.Темиртау, ул. Чайковского,22 4 этаж, расчетный отдел
187 | КГП "Центральная больница города Темиртау", г.Темиртау, ул. Чайковского,22 | Камера Фукса - Розенталя ( для клеток спинно - мозговой жидкости ) | Камера Фукса - Розенталя ( для клеток спинно - мозговой жидкости ) | шт. | 6320 | 1 | 6320 | КГП "Центральная больница города Темиртау", г.Темиртау, ул. Чайковского,22/DDP | Согласно графика поставки утвержденного сторонами | КГП "Центральная больница города Темиртау", г.Темиртау, ул. Чайковского, 22 4 этаж, расчетный отдел | 08.05.2019 г. 14-00 ч. | 08.05.2019 г. 15-00 ч. КГП "Центральная больница города Темиртау", г.Темиртау, ул. Чайковского,22 4 этаж, расчетный отдел
188 | КГП "Центральная больница города Темиртау", г.Темиртау, ул. Чайковского,22 | Капиляры Панченкова (для СОЭ) | Капиляры Панченкова (для СОЭ) | шт. | 150 | 1000 | 150000 | КГП "Центральная больница города Темиртау", г.Темиртау, ул. Чайковского,22/DDP | Согласно графика поставки утвержденного сторонами | КГП "Центральная больница города Темиртау", г.Темиртау, ул. Чайковского, 22 4 этаж, расчетный отдел | 08.05.2019 г. 14-00 ч. | 08.05.2019 г. 15-00 ч. КГП "Центральная больница города Темиртау", г.Темиртау, ул. Чайковского,22 4 этаж, расчетный отдел
189 | КГП "Центральная больница города Темиртау", г.Темиртау, ул. Чайковского,22 | Карандаш по стеклу и фарфору ( черный, синий, красный, белый ) | Карандаш по стеклу и фарфору ( черный, синий, красный, белый ) | шт. | 85 | 50 | 4250 | КГП "Центральная больница города Темиртау", г.Темиртау, ул. Чайковского,22/DDP | Согласно графика поставки утвержденного сторонами | КГП "Центральная больница города Темиртау", г.Темиртау, ул. Чайковского, 22 4 этаж, расчетный отдел | 08.05.2019 г. 14-00 ч. | 08.05.2019 г. 15-00 ч. КГП "Центральная больница города Темиртау", г.Темиртау, ул. Чайковского,22 4 этаж, расчетный отдел
190 | КГП "Центральная больница города Темиртау", г.Темиртау, ул. Чайковского,22 | Палочки стеклянные для помешивания длина 22 см | Палочки стеклянные для помешивания длина 22 см | шт. | 53.16 | 10 | 531.6 | КГП "Центральная больница города Темиртау", г.Темиртау, ул. Чайковского,22/DDP | Согласно графика поставки утвержденного сторонами | КГП "Центральная больница города Темиртау", г.Темиртау, ул. Чайковского, 22 4 этаж, расчетный отдел | 08.05.2019 г. 14-00 ч. | 08.05.2019 г. 15-00 ч. КГП "Центральная больница города Темиртау", г.Темиртау, ул. Чайковского,22 4 этаж, расчетный отдел
191 | КГП "Центральная больница города Темиртау", г.Темиртау, ул. Чайковского,22 | Планшет для определения группы крови на 50 лунок размер 190х290мм | Планшет для определения группы крови на 50 лунок размер 190х290мм | шт. | 550 | 100 | 55000 | КГП "Центральная больница города Темиртау", г.Темиртау, ул. Чайковского,22/DDP | Согласно графика поставки утвержденного сторонами | КГП "Центральная больница города Темиртау", г.Темиртау, ул. Чайковского, 22 4 этаж, расчетный отдел | 08.05.2019 г. 14-00 ч. | 08.05.2019 г. 15-00 ч. КГП "Центральная больница города Темиртау", г.Темиртау, ул. Чайковского,22 4 этаж, расчетный отдел
192 | КГП "Центральная больница города Темиртау", г.Темиртау, ул. Чайковского,22 | Спиртовка лабораторная со стекляным колпачком |  | шт. | 1200 | 5 | 6000 | КГП "Центральная больница города Темиртау", г.Темиртау, ул. Чайковского,22/DDP | Согласно графика поставки утвержденного сторонами | КГП "Центральная больница города Темиртау", г.Темиртау, ул. Чайковского, 22 4 этаж, расчетный отдел | 08.05.2019 г. 14-00 ч. | 08.05.2019 г. 15-00 ч. КГП "Центральная больница города Темиртау", г.Темиртау, ул. Чайковского,22 4 этаж, расчетный отдел
193 | КГП "Центральная больница города Темиртау", г.Темиртау, ул. Чайковского,22 | Стаканы стекл термостойкие низкие на 100 мл с делениями | Стаканы стекл термостойкие низкие на 100 мл с делениями | шт. | 260 | 10 | 2600 | КГП "Центральная больница города Темиртау", г.Темиртау, ул. Чайковского,22/DDP | Согласно графика поставки утвержденного сторонами | КГП "Центральная больница города Темиртау", г.Темиртау, ул. Чайковского, 22 4 этаж, расчетный отдел | 08.05.2019 г. 14-00 ч. | 08.05.2019 г. 15-00 ч. КГП "Центральная больница города Темиртау", г.Темиртау, ул. Чайковского,22 4 этаж, расчетный отдел
194 | КГП "Центральная больница города Темиртау", г.Темиртау, ул. Чайковского,22 | Стекла покровные 24 х 24 мм № 100 | Стекла покровные 24 х 24 мм № 100 | уп. | 460 | 20 | 9200 | КГП "Центральная больница города Темиртау", г.Темиртау, ул. Чайковского,22/DDP | Согласно графика поставки утвержденного сторонами | КГП "Центральная больница города Темиртау", г.Темиртау, ул. Чайковского, 22 4 этаж, расчетный отдел | 08.05.2019 г. 14-00 ч. | 08.05.2019 г. 15-00 ч. КГП "Центральная больница города Темиртау", г.Темиртау, ул. Чайковского,22 4 этаж, расчетный отдел
195 | КГП "Центральная больница города Темиртау", г.Темиртау, ул. Чайковского,22 | Стекло предметное со шлифованными краями 76*26*1,0 | Стекло предметное со шлифованными краями 76*26*1,0 | шт. | 12 | 2000 | 24000 | КГП "Центральная больница города Темиртау", г.Темиртау, ул. Чайковского,22/DDP | Согласно графика поставки утвержденного сторонами | КГП "Центральная больница города Темиртау", г.Темиртау, ул. Чайковского, 22 4 этаж, расчетный отдел | 08.05.2019 г. 14-00 ч. | 08.05.2019 г. 15-00 ч. КГП "Центральная больница города Темиртау", г.Темиртау, ул. Чайковского,22 4 этаж, расчетный отдел
196 | КГП "Центральная больница города Темиртау", г.Темиртау, ул. Чайковского,22 | Стекло предметное со шлифованными краями, для мазков, с полосой для записи | Стекло предметное со шлифованными краями, для мазков, с полосой для записи | шт. | 13.5 | 25000 | 337500 | КГП "Центральная больница города Темиртау", г.Темиртау, ул. Чайковского,22/DDP | Согласно графика поставки утвержденного сторонами | КГП "Центральная больница города Темиртау", г.Темиртау, ул. Чайковского, 22 4 этаж, расчетный отдел | 08.05.2019 г. 14-00 ч. | 08.05.2019 г. 15-00 ч. КГП "Центральная больница города Темиртау", г.Темиртау, ул. Чайковского,22 4 этаж, расчетный отдел
197 | КГП "Центральная больница города Темиртау", г.Темиртау, ул. Чайковского,22 | Термометр для сушильных шкафов от 0 до + 200 градусов | Термометр для сушильных шкафов от 0 до + 200 градусов | шт. | 2831.22 | 2 | 5662.44 | КГП "Центральная больница города Темиртау", г.Темиртау, ул. Чайковского,22/DDP | Согласно графика поставки утвержденного сторонами | КГП "Центральная больница города Темиртау", г.Темиртау, ул. Чайковского, 22 4 этаж, расчетный отдел | 08.05.2019 г. 14-00 ч. | 08.05.2019 г. 15-00 ч. КГП "Центральная больница города Темиртау", г.Темиртау, ул. Чайковского,22 4 этаж, расчетный отдел
198 | КГП "Центральная больница города Темиртау", г.Темиртау, ул. Чайковского,22 | Термометры электроконтактные ТПК от 0 до 200 град | Термометры электроконтактные ТПК от 0 до 200 град | шт. | 7973.64 | 2 | 15947.28 | КГП "Центральная больница города Темиртау", г.Темиртау, ул. Чайковского,22/DDP | Согласно графика поставки утвержденного сторонами | КГП "Центральная больница города Темиртау", г.Темиртау, ул. Чайковского, 22 4 этаж, расчетный отдел | 08.05.2019 г. 14-00 ч. | 08.05.2019 г. 15-00 ч. КГП "Центральная больница города Темиртау", г.Темиртау, ул. Чайковского,22 4 этаж, расчетный отдел
199 | КГП "Центральная больница города Темиртау", г.Темиртау, ул. Чайковского,22 | Фильтровая бумага, 20х20 | Фильтровая бумага, 20х20 | кг | 3010 | 20 | 60200 | КГП "Центральная больница города Темиртау", г.Темиртау, ул. Чайковского,22/DDP | Согласно графика поставки утвержденного сторонами | КГП "Центральная больница города Темиртау", г.Темиртау, ул. Чайковского, 22 4 этаж, расчетный отдел | 08.05.2019 г. 14-00 ч. | 08.05.2019 г. 15-00 ч. КГП "Центральная больница города Темиртау", г.Темиртау, ул. Чайковского,22 4 этаж, расчетный отдел
200 | КГП "Центральная больница города Темиртау", г.Темиртау, ул. Чайковского,22 | Фильтры бумажные обеззоленные "Белая лента" № 100 шт в упак диаметр 15 см | Фильтры бумажные обеззоленные "Белая лента" № 100 шт в упак диаметр 15 см | уп. | 810 | 5 | 4050 | КГП "Центральная больница города Темиртау", г.Темиртау, ул. Чайковского,22/DDP | Согласно графика поставки утвержденного сторонами | КГП "Центральная больница города Темиртау", г.Темиртау, ул. Чайковского, 22 4 этаж, расчетный отдел | 08.05.2019 г. 14-00 ч. | 08.05.2019 г. 15-00 ч. КГП "Центральная больница города Темиртау", г.Темиртау, ул. Чайковского,22 4 этаж, расчетный отдел
201 | КГП "Центральная больница города Темиртау", г.Темиртау, ул. Чайковского,22 | Чашка Петри стеклянная 100*20 | Чашка Петри стеклянная 100*20 | шт. | 395 | 500 | 197500 | КГП "Центральная больница города Темиртау", г.Темиртау, ул. Чайковского,22/DDP | Согласно графика поставки утвержденного сторонами | КГП "Центральная больница города Темиртау", г.Темиртау, ул. Чайковского, 22 4 этаж, расчетный отдел | 08.05.2019 г. 14-00 ч. | 08.05.2019 г. 15-00 ч. КГП "Центральная больница города Темиртау", г.Темиртау, ул. Чайковского,22 4 этаж, расчетный отдел
202 | КГП "Центральная больница города Темиртау", г.Темиртау, ул. Чайковского,22 | Укладка контейнер лаборанта | Укладка контейнер лаборанта | шт. | 6933.6 | 3 | 20800.8 | КГП "Центральная больница города Темиртау", г.Темиртау, ул. Чайковского,22/DDP | Согласно графика поставки утвержденного сторонами | КГП "Центральная больница города Темиртау", г.Темиртау, ул. Чайковского, 22 4 этаж, расчетный отдел | 08.05.2019 г. 14-00 ч. | 08.05.2019 г. 15-00 ч. КГП "Центральная больница города Темиртау", г.Темиртау, ул. Чайковского,22 4 этаж, расчетный отдел
203 | КГП "Центральная больница города Темиртау", г.Темиртау, ул. Чайковского,22 | Пробирка полимерная(типа Эппендорф) 1,5 мл 500шт/уп | Пробирка полимерная(типа Эппендорф) 1,5 мл 500шт/уп | набор | 2400 | 1 | 2400 | КГП "Центральная больница города Темиртау", г.Темиртау, ул. Чайковского,22/DDP | Согласно графика поставки утвержденного сторонами | КГП "Центральная больница города Темиртау", г.Темиртау, ул. Чайковского, 22 4 этаж, расчетный отдел | 08.05.2019 г. 14-00 ч. | 08.05.2019 г. 15-00 ч. КГП "Центральная больница города Темиртау", г.Темиртау, ул. Чайковского,22 4 этаж, расчетный отдел
204 | КГП "Центральная больница города Темиртау", г.Темиртау, ул. Чайковского,22 | Чемодан - сумка для лаборанта | Чемодан - сумка для лаборанта | шт. | 18205.32 | 2 | 36410.64 | КГП "Центральная больница города Темиртау", г.Темиртау, ул. Чайковского,22/DDP | Согласно графика поставки утвержденного сторонами | КГП "Центральная больница города Темиртау", г.Темиртау, ул. Чайковского, 22 4 этаж, расчетный отдел | 08.05.2019 г. 14-00 ч. | 08.05.2019 г. 15-00 ч. КГП "Центральная больница города Темиртау", г.Темиртау, ул. Чайковского,22 4 этаж, расчетный отдел
ЛОТ: Наконечники универсальные:
206 | КГП "Центральная больница города Темиртау", г.Темиртау, ул. Чайковского,22 | Наконечники 0-200 мкл (желтые) уп/1000 шт. | Наконечники 0-200 мкл (желтые) уп/1000 шт. | уп. | 3400 | 5 | 17000 | КГП "Центральная больница города Темиртау", г.Темиртау, ул. Чайковского,22/DDP | Согласно графика поставки утвержденного сторонами | КГП "Центральная больница города Темиртау", г.Темиртау, ул. Чайковского, 22 4 этаж, расчетный отдел | 08.05.2019 г. 14-00 ч. | 08.05.2019 г. 15-00 ч. КГП "Центральная больница города Темиртау", г.Темиртау, ул. Чайковского,22 4 этаж, расчетный отдел
207 | КГП "Центральная больница города Темиртау", г.Темиртау, ул. Чайковского,22 | Наконечники до 1000 мкл (голубые) уп/500 шт. | Наконечники до 1000 мкл (голубые) уп/500 шт. | уп. | 3400 | 15 | 51000 | КГП "Центральная больница города Темиртау", г.Темиртау, ул. Чайковского,22/DDP | Согласно графика поставки утвержденного сторонами | КГП "Центральная больница города Темиртау", г.Темиртау, ул. Чайковского, 22 4 этаж, расчетный отдел | 08.05.2019 г. 14-00 ч. | 08.05.2019 г. 15-00 ч. КГП "Центральная больница города Темиртау", г.Темиртау, ул. Чайковского,22 4 этаж, расчетный отдел
208 | КГП "Центральная больница города Темиртау", г.Темиртау, ул. Чайковского,22 | Наконечники 0,5-20 мкл 1000 шт\уп с фильтром | Наконечники 0,5-20 мкл 1000 шт\уп с фильтром | уп. | 51000 | 2 | 102000 | КГП "Центральная больница города Темиртау", г.Темиртау, ул. Чайковского,22/DDP | Согласно графика поставки утвержденного сторонами | КГП "Центральная больница города Темиртау", г.Темиртау, ул. Чайковского, 22 4 этаж, расчетный отдел | 08.05.2019 г. 14-00 ч. | 08.05.2019 г. 15-00 ч. КГП "Центральная больница города Темиртау", г.Темиртау, ул. Чайковского,22 4 этаж, расчетный отдел
ЛОТ: Цоликлоны
209 | КГП "Центральная больница города Темиртау", г.Темиртау, ул. Чайковского,22 | Цоликлон Анти-АВ 5 мл | Цоликлон Анти-АВ 5 мл/100 доз | уп. | 6300 | 5 | 31500 | КГП "Центральная больница города Темиртау", г.Темиртау, ул. Чайковского,22/DDP | Согласно графика поставки утвержденного сторонами | КГП "Центральная больница города Темиртау", г.Темиртау, ул. Чайковского, 22 4 этаж, расчетный отдел | 08.05.2019 г. 14-00 ч. | 08.05.2019 г. 15-00 ч. КГП "Центральная больница города Темиртау", г.Темиртау, ул. Чайковского,22 4 этаж, расчетный отдел
210 | КГП "Центральная больница города Темиртау", г.Темиртау, ул. Чайковского,22 | Цоликлон Анти-А 10 мл | Цоликлон Анти-А 10 мл/10фл. | уп. | 6450 | 20 | 129000 | КГП "Центральная больница города Темиртау", г.Темиртау, ул. Чайковского,22/DDP | Согласно графика поставки утвержденного сторонами | КГП "Центральная больница города Темиртау", г.Темиртау, ул. Чайковского, 22 4 этаж, расчетный отдел | 08.05.2019 г. 14-00 ч. | 08.05.2019 г. 15-00 ч. КГП "Центральная больница города Темиртау", г.Темиртау, ул. Чайковского,22 4 этаж, расчетный отдел
211 | КГП "Центральная больница города Темиртау", г.Темиртау, ул. Чайковского,22 | Цоликлон Анти-В 10 мл | Цоликлон Анти-В 10 мл/10фл. | уп. | 6450 | 20 | 129000 | КГП "Центральная больница города Темиртау", г.Темиртау, ул. Чайковского,22/DDP | Согласно графика поставки утвержденного сторонами | КГП "Центральная больница города Темиртау", г.Темиртау, ул. Чайковского, 22 4 этаж, расчетный отдел | 08.05.2019 г. 14-00 ч. | 08.05.2019 г. 15-00 ч. КГП "Центральная больница города Темиртау", г.Темиртау, ул. Чайковского,22 4 этаж, расчетный отдел
212 | КГП "Центральная больница города Темиртау", г.Темиртау, ул. Чайковского,22 | Цоликлон Анти-Д супер 10 мл | Цоликлон Анти-Д супер 10 мл/10 фл | уп. | 14700 | 20 | 294000 | КГП "Центральная больница города Темиртау", г.Темиртау, ул. Чайковского,22/DDP | Согласно графика поставки утвержденного сторонами | КГП "Центральная больница города Темиртау", г.Темиртау, ул. Чайковского, 22 4 этаж, расчетный отдел | 08.05.2019 г. 14-00 ч. | 08.05.2019 г. 15-00 ч. КГП "Центральная больница города Темиртау", г.Темиртау, ул. Чайковского,22 4 этаж, расчетный отдел
213 | КГП "Центральная больница города Темиртау", г.Темиртау, ул. Чайковского,22 | Раствор полиглюкина 33% | 10 мл | уп. | 26000 | 10 | 260000 | КГП "Центральная больница города Темиртау", г.Темиртау, ул. Чайковского,22/DDP | Согласно графика поставки утвержденного сторонами | КГП "Центральная больница города Темиртау", г.Темиртау, ул. Чайковского, 22 4 этаж, расчетный отдел | 08.05.2019 г. 14-00 ч. | 08.05.2019 г. 15-00 ч. КГП "Центральная больница города Темиртау", г.Темиртау, ул. Чайковского,22 4 этаж, расчетный отдел